## Orçamento
INCLUIR LOGOTIPO DA EMPRESA
DADOS DA EMPRESA
DADOS DA EMPRESA
DADOS DA EMPRESA
Planilha de Orçamento - GLOBAL
Obra: Reforma e Adaptação do Prédio do Câmpus Santana do Livramento – Etapa 2 |  |  |  |  | Endereço: Av. Paul Harris, nº 410, Bairro Centro
Cliente: Instituto Federal Sul-Rio-Grandense |  |  |  |  | Cidade: Santana do Livramento - RS |  |  |  | BDI = | XX% | 2017-05-29
Item/Descrição | Qtd. | Un | Mão-de-Obra |  | Material |  | Custo Unit. Total | Custo Direto | BDI |  | Sub-Total do Item | Total do Item
|  |  | Custo Unitário | Custo Parcial | Custo Unitário | Custo Parcial |  |  | Valor | %
1. PROJETOS | [11 empty] | #VALUE!
1. 1. PROJETOS BÁSICOS |  |  |  | 0 |  | 0 | 0 | 0 | #VALUE! | XX% | #VALUE!
.1 AS BUILT PROJETO ARQUITETÔNICO E COMPLEMENTARES (Incluindo material e mão-de-obra) | 2670.72 | M2 |  | 0 |  | 0 | 0 | 0 | #VALUE! | XX% | #VALUE!
2. SERVIÇOS PRELIMINARES / TÉCNICOS | [11 empty] | #VALUE!
2. 5. INSTALAÇÃO DO CANTEIRO DE OBRAS |  |  |  | 0 |  | 0 | 0 | 0 | #VALUE! | XX% | #VALUE!
2. 5. 1. BARRACÕES (VESTIÁRIOS/SANITÁRIOS/ALMOXARIFADO/REFEITÓRIO/DEPÓSITOS E GUARITA) |  |  |  | 0 |  | 0 | 0 | 0 | #VALUE! | XX% | #VALUE!
.1 (73847/001) ALUGUEL CONTAINER/ESCRIT INCL INST ELET LARG=2,20, COMP=6,20MALT=2,50M CHAPA PEZ FORRO C/ISOL TERMO/ACUSTICO - INCLUINDO INSTALAÇÃO | 18 | ME |  | 0 |  | 0 | 0 | 0 | #VALUE! | XX% | #VALUE!
.2 (73847/004) ALUGUEL CONTAINER/SANIT C/4 VASOS/1 LAVAT/1 MIC/4 CHUV, LARG=2,20M COMPR=6,20 APAS ACO C/NERV TRAPEZ FORRO C/ISOL TERMO/ACÚSTICO - INCLUINDO INSTALAÇÃO | 18 | ME |  | 0 |  | 0 | 0 | 0 | #VALUE! | XX% | #VALUE!
2. 6. TAPUMES |  |  |  | 0 |  | 0 | 0 | 0 | #VALUE! | XX% | #VALUE!
2. 6. 2. CHAPAS DE COMPENSADO |  |  |  | 0 |  | 0 | 0 | 0 | #VALUE! | XX% | #VALUE!
.1 TAPUME EM CHAPA DE COMPENSADO-ALTURA 2,20M, R.3X | 451 | M2 |  | 0 |  | 0 | 0 | 0 | #VALUE! | XX% | #VALUE!
.2 ESTRADO DE MADEIRA-CHAPA COMPENSADO | 29.42 | M2 |  | 0 |  | 0 | 0 | 0 | #VALUE! | XX% | #VALUE!
2. 6. 5. FITA DE DEMARCAÇÃO |  |  |  | 0 |  | 0 | 0 | 0 | #VALUE! | XX% | #VALUE!
.1 FITA ZEBRADA PARA DEMARCAÇÃO - 70 mm x 200 mts | 1 | UN |  | 0 |  | 0 | 0 | 0 | #VALUE! | XX% | #VALUE!
2. 7. PLACAS DE IDENTIFICAÇÃO DE EXERCÍCIO PROFISSIONAL EM OBRAS |  |  |  | 0 |  | 0 | 0 | 0 | #VALUE! | XX% | #VALUE!
.1 PLACA DE OBRA-PINTADA/FIXADA ESTRUTURA DE MADEIRA | 2.03 | M2 |  | 0 |  | 0 | 0 | 0 | #VALUE! | XX% | #VALUE!
2. 8. DEMOLIÇÕES E REMOÇÕES |  |  |  | 0 |  | 0 | 0 | 0 | #VALUE! | XX% | #VALUE!
2. 8. 2. DEMOLIÇÃO DE ALVENARIA DE TIJOLOS |  |  |  | 0 |  | 0 | 0 | 0 | #VALUE! | XX% | #VALUE!
.1 DEMOLICAO DE ALVENARIA DE TIJOLOS | 107.83 | M3 |  | 0 |  | 0 | 0 | 0 | #VALUE! | XX% | #VALUE!
2. 8. 3. REMOÇÃO DE ESQUADRIAS DE ALUMÍNIO |  |  |  | 0 |  | 0 | 0 | 0 | #VALUE! | XX% | #VALUE!
.1 RETIRADA DE ESQUADRIAS | 80 | M2 |  | 0 |  | 0 | 0 | 0 | #VALUE! | XX% | #VALUE!
2. 8. 4. REMOÇÃO DE INSTALAÇÕES ELÉTRICAS |  |  |  | 0 |  | 0 | 0 | 0 | #VALUE! | XX% | #VALUE!
.1 REMOÇÃO DE INTERRUPTORES E TOMADAS, INCL. CX. | 47 | PÇ |  | 0 |  | 0 | 0 | 0 | #VALUE! | XX% | #VALUE!
.2 REMOÇÃO DE LUMINÁRIAS | 25 | PÇ |  | 0 |  | 0 | 0 | 0 | #VALUE! | XX% | #VALUE!
.3 REMOÇÃO DE ELETRODUTOS (APARENTES) | 108 | M |  | 0 |  | 0 | 0 | 0 | #VALUE! | XX% | #VALUE!
.4 REMOÇÃO DE CABEAMENTO ELÉTRICO (#1,5/#2,5MM²) | 656 | M |  | 0 |  | 0 | 0 | 0 | #VALUE! | XX% | #VALUE!
.5 REMOÇÃO DE PERFILADOS E ACESSÓRIOS | 30 | M |  | 0 |  | 0 | 0 | 0 | #VALUE! | XX% | #VALUE!
2. 8. 7. DEMOLIÇÃO E REMOÇÃO DE PISOS |  |  |  | 0 |  | 0 | 0 | 0 | #VALUE! | XX% | #VALUE!
.1 DEMOLICAO DE PISO CIMENTADO | 125.14 | M2 |  | 0 |  | 0 | 0 | 0 | #VALUE! | XX% | #VALUE!
.2 DEMOLICAO DE PISO CERÂMICO | 403.78 | M2 |  | 0 |  | 0 | 0 | 0 | #VALUE! | XX% | #VALUE!
2. 8. 9. DEMOLIÇÃO DE CONCRETO |  |  |  | 0 |  | 0 | 0 | 0 | #VALUE! | XX% | #VALUE!
.1 DEMOLICAO DE CONCRETO ARMADO COM REMOCAO | 87.44 | M3 |  | 0 |  | 0 | 0 | 0 | #VALUE! | XX% | #VALUE!
2. 8.11. REMOÇÃO DE INSTALAÇÕES HIDROSSANITÁRIAS |  |  |  | 0 |  | 0 | 0 | 0 | #VALUE! | XX% | #VALUE!
.1 RETIRADA DE APARELHOS SANITARIOS | 12 | UN |  | 0 |  | 0 | 0 | 0 | #VALUE! | XX% | #VALUE!
.2 RETIRADA DE TUBULAÇÃO HIDROSSANIT. APARENTE COM CONEXÕES | 100 | M |  | 0 |  | 0 | 0 | 0 | #VALUE! | XX% | #VALUE!
2. 8.12. REMOÇÃO DE RODAPÉS |  |  |  | 0 |  | 0 | 0 | 0 | #VALUE! | XX% | #VALUE!
.1 REMOÇÃO DE RODAPÉS | 59.62 | M |  | 0 |  | 0 | 0 | 0 | #VALUE! | XX% | #VALUE!
2. 8.13. REMOÇÃO DE ESQUADRIAS DE MADEIRA |  |  |  | 0 |  | 0 | 0 | 0 | #VALUE! | XX% | #VALUE!
.1 RETIRADA DE ESQUADRIAS | 29.19 | M2 |  | 0 |  | 0 | 0 | 0 | #VALUE! | XX% | #VALUE!
2. 8.14. DEMOLIÇÃO DE CONTRAPISO |  |  |  | 0 |  | 0 | 0 | 0 | #VALUE! | XX% | #VALUE!
.1 DEMOLIÇÃO DE CONCRETO SIMPLES COM REMOÇÃO | 19.59 | M3 |  | 0 |  | 0 | 0 | 0 | #VALUE! | XX% | #VALUE!
2. 8.16. REMOÇÃO DE COBERTURA |  |  |  | 0 |  | 0 | 0 | 0 | #VALUE! | XX% | #VALUE!
.1 DEMOLICAO DE COBERTURA COM TELHAS DE ZINCO | 810.48 | M2 |  | 0 |  | 0 | 0 | 0 | #VALUE! | XX% | #VALUE!
.2 DEMOLICAO DE ESTRUTURA DE TELHADO | 810.48 | M2 |  | 0 |  | 0 | 0 | 0 | #VALUE! | XX% | #VALUE!
2. 8.18. REMOÇÃO DE FORRO |  |  |  | 0 |  | 0 | 0 | 0 | #VALUE! | XX% | #VALUE!
.1 RETIRADA DE FORRO DE FIBROCIMENTO | 2 | M2 |  | 0 |  | 0 | 0 | 0 | #VALUE! | XX% | #VALUE!
.2 REMOÇÃO E RECOLOCAÇÃO DE FORRO DE FIBROCIMENTO | 111 | M2 |  | 0 |  | 0 | 0 | 0 | #VALUE! | XX% | #VALUE!
2. 8.21. REMOÇÃO DE CORRIMÃO E GUARDA-CORPO |  |  |  | 0 |  | 0 | 0 | 0 | #VALUE! | XX% | #VALUE!
.1 REMOÇÃO DE CORRIMÃO E GUARDA-CORPO | 96.98 | M |  | 0 |  | 0 | 0 | 0 | #VALUE! | XX% | #VALUE!
2. 8.22. REMOÇÃO DE ESQUADRIAS DE FERRO |  |  |  | 0 |  | 0 | 0 | 0 | #VALUE! | XX% | #VALUE!
.1 RETIRADA DE ESQUADRIAS | 194.8 | M2 |  | 0 |  | 0 | 0 | 0 | #VALUE! | XX% | #VALUE!
2. 8.24. REMOÇÃO DE INSTALAÇÕES DE PREVENÇÃO CONTRA INCÊNDIO |  |  |  | 0 |  | 0 | 0 | 0 | #VALUE! | XX% | #VALUE!
.1 RETIRADA DE TUBULAÇÃO DE FERRO GALVANIZADO | 77.4 | M |  | 0 |  | 0 | 0 | 0 | #VALUE! | XX% | #VALUE!
2. 8.25. REMOÇÃO DE DIVISÓRIAS |  |  |  | 0 |  | 0 | 0 | 0 | #VALUE! | XX% | #VALUE!
.1 DESMONTAGEM DE DIVISORIAS LEVES | 197.13 | M2 |  | 0 |  | 0 | 0 | 0 | #VALUE! | XX% | #VALUE!
2. 8.29. REMOÇÃO DE SOLEIRAS |  |  |  | 0 |  | 0 | 0 | 0 | #VALUE! | XX% | #VALUE!
.1 REMOÇÃO DE SOLEIRAS | 1.63 | M2 |  | 0 |  | 0 | 0 | 0 | #VALUE! | XX% | #VALUE!
2. 8.30. REMOÇÃO DE ESCADAS |  |  |  | 0 |  | 0 | 0 | 0 | #VALUE! | XX% | #VALUE!
.1 DESMONTAGEM DE ESCADA METÁLICA - PERFIS METÁLICOS E DEGRAUS | 1 | UN |  | 0 |  | 0 | 0 | 0 | #VALUE! | XX% | #VALUE!
2. 8.31. REMOÇÃO DE ESTRUTURA METÁLICA |  |  |  | 0 |  | 0 | 0 | 0 | #VALUE! | XX% | #VALUE!
.1 DESMONTAGEM DE ESTRUTURA METALICA | 13.65 | M2 |  | 0 |  | 0 | 0 | 0 | #VALUE! | XX% | #VALUE!
2. 8.33. RETIRADA DE REVESTIMENTO DE ARGAMASSA |  |  |  | 0 |  | 0 | 0 | 0 | #VALUE! | XX% | #VALUE!
.1 DEMOLICAO DE REVESTIMENTO DE ARGAMASSA | 387.02 | M2 |  | 0 |  | 0 | 0 | 0 | #VALUE! | XX% | #VALUE!
2. 8.35. RETIRADA DE TAMPO DE GRANITO |  |  |  | 0 |  | 0 | 0 | 0 | #VALUE! | XX% | #VALUE!
.1 RETIRADA DE TAMPO DE GRANITO | 0.29 | M2 |  | 0 |  | 0 | 0 | 0 | #VALUE! | XX% | #VALUE!
2. 8.36. REMOÇÃO DE EQUIPAMENTOS |  |  |  | 0 |  | 0 | 0 | 0 | #VALUE! | XX% | #VALUE!
.1 REMOÇÃO DE EQUIPAMENTOS | 3 | UN |  | 0 |  | 0 | 0 | 0 | #VALUE! | XX% | #VALUE!
2. 8.37. REMOÇÃO DE CABEAMENTO ESTRUTURADO |  |  |  | 0 |  | 0 | 0 | 0 | #VALUE! | XX% | #VALUE!
.1 REMOÇÃO DE TOMADAS RJ-45, INCL. CX. | 9 | PÇ |  | 0 |  | 0 | 0 | 0 | #VALUE! | XX% | #VALUE!
.2 REMOÇÃO DE ELETRODUTOS (APARENTES) | 19 | M |  | 0 |  | 0 | 0 | 0 | #VALUE! | XX% | #VALUE!
.3 REMOÇÃO DE CABEAMENTO CAT-6 | 35 | M |  | 0 |  | 0 | 0 | 0 | #VALUE! | XX% | #VALUE!
2. 9. LOCAÇÃO DA OBRA |  |  |  | 0 |  | 0 | 0 | 0 | #VALUE! | XX% | #VALUE!
.1 LOCACAO DE OBRA POR M2 CONSTRUIDO | 2670.72 | M2 |  | 0 |  | 0 | 0 | 0 | #VALUE! | XX% | #VALUE!
2.10. TRANSPORTES |  |  |  | 0 |  | 0 | 0 | 0 | #VALUE! | XX% | #VALUE!
.1 CARGA MANUAL E TRANSPORTE ENTULHO-CAMINHAO 10KM | 360.99 | M3 |  | 0 |  | 0 | 0 | 0 | #VALUE! | XX% | #VALUE!
2.11. LIMPEZA PERMANENTE DA OBRA |  |  |  | 0 |  | 0 | 0 | 0 | #VALUE! | XX% | #VALUE!
.1 LIMPEZA PERMANENTE DA OBRA | 2670.72 | M2 |  | 0 |  | 0 | 0 | 0 | #VALUE! | XX% | #VALUE!
2.12. MÁQUINAS, EQUIPAMENTOS E FERRAMENTAS |  |  |  | 0 |  | 0 | 0 | 0 | #VALUE! | XX% | #VALUE!
.1 ANDAIME METALICO P/FACHADA- 2-4 PAV. - LOCAÇÃO MES | 12 | MS |  | 0 |  | 0 | 0 | 0 | #VALUE! | XX% | #VALUE!
.2 ANDAIME INTERNO SOBRE CAVALETES - LOCAÇÃO MES | 11 | MS |  | 0 |  | 0 | 0 | 0 | #VALUE! | XX% | #VALUE!
3. MOVIMENTO DE TERRA | [11 empty] | #VALUE!
3. 1. ESCAVAÇÕES |  |  |  | 0 |  | 0 | 0 | 0 | #VALUE! | XX% | #VALUE!
.1 ESCAVACAO MANUAL DE VALAS EM AREIA, ATE 2 M | 186.23 | M3 |  | 0 |  | 0 | 0 | 0 | #VALUE! | XX% | #VALUE!
3. 2. ATERROS |  |  |  | 0 |  | 0 | 0 | 0 | #VALUE! | XX% | #VALUE!
3. 2. 1. NIVELAMENTO E COMPACTAÇÃO DO TERRENO |  |  |  | 0 |  | 0 | 0 | 0 | #VALUE! | XX% | #VALUE!
.1 NIVELAMENTO E COMPACTACAO MANUAL DE ATERRO | 463.34 | M2 |  | 0 |  | 0 | 0 | 0 | #VALUE! | XX% | #VALUE!
.2 REATERRO MANUAL DE VALAS COM BRITA | 13.69 | M3 |  | 0 |  | 0 | 0 | 0 | #VALUE! | XX% | #VALUE!
3. 2. 2. REATERRO E COMPACTAÇÃO MANUAL DE VALAS |  |  |  | 0 |  | 0 | 0 | 0 | #VALUE! | XX% | #VALUE!
.1 REATERRO MANUAL DE VALAS COM MATERIAL LOCAL | 141.9 | M3 |  | 0 |  | 0 | 0 | 0 | #VALUE! | XX% | #VALUE!
3. 3. REATERRO DE CAVAS DE FUNDAÇÃO |  |  |  | 0 |  | 0 | 0 | 0 | #VALUE! | XX% | #VALUE!
.1 REATERRO MANUAL DE VALAS COM MATERIAL LOCAL | 27.4 | M3 |  | 0 |  | 0 | 0 | 0 | #VALUE! | XX% | #VALUE!
4. INFRA-ESTRUTURA/FUNDAÇÕES SIMPLES | [11 empty] | #VALUE!
4. 2. SAPATAS |  |  |  | 0 |  | 0 | 0 | 0 | #VALUE! | XX% | #VALUE!
.1 FORMA FUNDACAO - TABUAS CEDRINHO-REAP.3X | 23.38 | M2 |  | 0 |  | 0 | 0 | 0 | #VALUE! | XX% | #VALUE!
.2 ARMADURA CA-50 GROSSA 1/2 A 3/4-12,70 A 19,05MM | 10.9 | KG |  | 0 |  | 0 | 0 | 0 | #VALUE! | XX% | #VALUE!
.3 ARMADURA CA-50 MEDIA 1/4 A 3/8-6,35 A 9,53MM | 73.82 | KG |  | 0 |  | 0 | 0 | 0 | #VALUE! | XX% | #VALUE!
.4 ARMADURA CA-60 FINA 4,2 A 4,6MM | 1.82 | KG |  | 0 |  | 0 | 0 | 0 | #VALUE! | XX% | #VALUE!
.5 CONCRETO FCK25MPA - PREPARO, LANCAMENTO E CURA | 3.54 | M3 |  | 0 |  | 0 | 0 | 0 | #VALUE! | XX% | #VALUE!
.6 LASTRO DE CONCRETO MAGRO-CONSUMO 180KG CIM/M3 | 0.48 | M3 |  | 0 |  | 0 | 0 | 0 | #VALUE! | XX% | #VALUE!
4. 3. VIGAS DE BALDRAME |  |  |  | 0 |  | 0 | 0 | 0 | #VALUE! | XX% | #VALUE!
.1 FORMA FUNDACAO - TABUAS CEDRINHO-REAP.3X | 24.45 | M2 |  | 0 |  | 0 | 0 | 0 | #VALUE! | XX% | #VALUE!
.2 ARMADURA CA-50 GROSSA 1/2 A 3/4-12,70 A 19,05MM | 15 | KG |  | 0 |  | 0 | 0 | 0 | #VALUE! | XX% | #VALUE!
.3 ARMADURA CA-50 MEDIA 1/4 A 3/8-6,35 A 9,53MM | 95 | KG |  | 0 |  | 0 | 0 | 0 | #VALUE! | XX% | #VALUE!
.4 ARMADURA CA-60 MEDIA 5,0 A 6,0MM | 38 | KG |  | 0 |  | 0 | 0 | 0 | #VALUE! | XX% | #VALUE!
.5 CONCRETO FCK25MPA - PREPARO, LANCAMENTO E CURA | 2.57 | M3 |  | 0 |  | 0 | 0 | 0 | #VALUE! | XX% | #VALUE!
4. 5. JUNTAS DE DILATAÇÃO |  |  |  | 0 |  | 0 | 0 | 0 | #VALUE! | XX% | #VALUE!
.1 JUNTA DE DILATACAO COM ISOPOR | 40.29 | M2 |  | 0 |  | 0 | 0 | 0 | #VALUE! | XX% | #VALUE!
.2 MATA JUNTA - CANTONEIRA DE ALUMÍNIO 1'' | 88.01 | M |  | 0 |  | 0 | 0 | 0 | #VALUE! | XX% | #VALUE!
4. 6. RADIER |  |  |  | 0 |  | 0 | 0 | 0 | #VALUE! | XX% | #VALUE!
.1 FORMA FUNDACAO - TABUAS CEDRINHO-REAP.3X | 0.35 | M2 |  | 0 |  | 0 | 0 | 0 | #VALUE! | XX% | #VALUE!
.2 ARMADURA CA-60 MEDIA 5,0 A 6,0MM | 41 | KG |  | 0 |  | 0 | 0 | 0 | #VALUE! | XX% | #VALUE!
.3 CONCRETO FCK25MPA - PREPARO, LANCAMENTO E CURA | 0.96 | M3 |  | 0 |  | 0 | 0 | 0 | #VALUE! | XX% | #VALUE!
4. 7. CORTINAS/MURO DE CONTENÇÃO |  |  |  | 0 |  | 0 | 0 | 0 | #VALUE! | XX% | #VALUE!
.1 FORMA COMPENSADO RESINADO VIGA-REAP.3X-INCL.ESCORAM. | 48.66 | M2 |  | 0 |  | 0 | 0 | 0 | #VALUE! | XX% | #VALUE!
.2 ARMADURA CA-50 MEDIA 1/4 A 3/8-6,35 A 9,53MM | 148 | KG |  | 0 |  | 0 | 0 | 0 | #VALUE! | XX% | #VALUE!
.3 CONCRETO FCK25MPA - PREPARO, LANCAMENTO E CURA | 3.25 | M3 |  | 0 |  | 0 | 0 | 0 | #VALUE! | XX% | #VALUE!
6. SUPERESTRUTURA | [11 empty] | #VALUE!
6. 1. ESTRUTURA DE CONCRETO |  |  |  | 0 |  | 0 | 0 | 0 | #VALUE! | XX% | #VALUE!
6. 1. 1. PILARES |  |  |  | 0 |  | 0 | 0 | 0 | #VALUE! | XX% | #VALUE!
6. 1. 1. 1. FÔRMAS |  |  |  | 0 |  | 0 | 0 | 0 | #VALUE! | XX% | #VALUE!
.1 FORMA COMPENSADO RESINADO PILAR-REAP.3X | 46.76 | M2 |  | 0 |  | 0 | 0 | 0 | #VALUE! | XX% | #VALUE!
6. 1. 1. 2. AÇO |  |  |  | 0 |  | 0 | 0 | 0 | #VALUE! | XX% | #VALUE!
.1 ARMADURA CA-50 GROSSA 1/2 A 3/4-12,70 A 19,05MM | 60 | KG |  | 0 |  | 0 | 0 | 0 | #VALUE! | XX% | #VALUE!
.2 ARMADURA CA-50 MEDIA 1/4 A 3/8-6,35 A 9,53MM | 145 | KG |  | 0 |  | 0 | 0 | 0 | #VALUE! | XX% | #VALUE!
.3 ARMADURA CA-60 MEDIA 5,0 A 6,0MM | 70.5 | KG |  | 0 |  | 0 | 0 | 0 | #VALUE! | XX% | #VALUE!
.4 MALHA POP Q-61 - 15CMx15CMx3,4 MM | 35.45 | KG |  | 0 |  | 0 | 0 | 0 | #VALUE! | XX% | #VALUE!
6. 1. 1. 3. CONCRETO |  |  |  | 0 |  | 0 | 0 | 0 | #VALUE! | XX% | #VALUE!
.1 CONCRETO FCK25MPA - PREPARO, LANCAMENTO E CURA | 4.12 | M3 |  | 0 |  | 0 | 0 | 0 | #VALUE! | XX% | #VALUE!
6. 1. 2. VIGAS |  |  |  | 0 |  | 0 | 0 | 0 | #VALUE! | XX% | #VALUE!
6. 1. 2. 1. FÔRMAS |  |  |  | 0 |  | 0 | 0 | 0 | #VALUE! | XX% | #VALUE!
.1 FORMA COMPENSADO RESINADO VIGA-REAP.3X-INCL.ESCORAM. | 110.78 | M2 |  | 0 |  | 0 | 0 | 0 | #VALUE! | XX% | #VALUE!
6. 1. 2. 2. AÇO |  |  |  | 0 |  | 0 | 0 | 0 | #VALUE! | XX% | #VALUE!
.1 ARMADURA CA-50 GROSSA 1/2 A 3/4-12,70 A 19,05MM | 142.45 | KG |  | 0 |  | 0 | 0 | 0 | #VALUE! | XX% | #VALUE!
.2 ARMADURA CA-50 MEDIA 1/4 A 3/8-6,35 A 9,53MM | 247.63 | KG |  | 0 |  | 0 | 0 | 0 | #VALUE! | XX% | #VALUE!
.3 ARMADURA CA-60 MEDIA 5,0 A 6,0MM | 141.54 | KG |  | 0 |  | 0 | 0 | 0 | #VALUE! | XX% | #VALUE!
6. 1. 2. 3. CONCRETO |  |  |  | 0 |  | 0 | 0 | 0 | #VALUE! | XX% | #VALUE!
.1 CONCRETO FCK25MPA - PREPARO, LANCAMENTO E CURA | 10.34 | M3 |  | 0 |  | 0 | 0 | 0 | #VALUE! | XX% | #VALUE!
6. 1. 3. LAJES E ESCADAS |  |  |  | 0 |  | 0 | 0 | 0 | #VALUE! | XX% | #VALUE!
6. 1. 3. 1. FÔRMAS |  |  |  | 0 |  | 0 | 0 | 0 | #VALUE! | XX% | #VALUE!
.1 FORMA COMPENSADO RESINADO VIGA-REAP.3X-INCL.ESCORAM. | 159.84 | M2 |  | 0 |  | 0 | 0 | 0 | #VALUE! | XX% | #VALUE!
6. 1. 3. 2. AÇO |  |  |  | 0 |  | 0 | 0 | 0 | #VALUE! | XX% | #VALUE!
.1 ARMADURA CA-50 MEDIA 1/4 A 3/8-6,35 A 9,53MM | 702.09 | KG |  | 0 |  | 0 | 0 | 0 | #VALUE! | XX% | #VALUE!
.2 ARMADURA CA-60 MEDIA 5,0 A 6,0MM | 231.27 | KG |  | 0 |  | 0 | 0 | 0 | #VALUE! | XX% | #VALUE!
6. 1. 3. 3. CONCRETO |  |  |  | 0 |  | 0 | 0 | 0 | #VALUE! | XX% | #VALUE!
.1 CONCRETO FCK25MPA - PREPARO, LANCAMENTO E CURA | 17.51 | M3 |  | 0 |  | 0 | 0 | 0 | #VALUE! | XX% | #VALUE!
6. 1. 4. CINTA DE AMARRAÇÃO |  |  |  | 0 |  | 0 | 0 | 0 | #VALUE! | XX% | #VALUE!
.1 CINTA DE CONCRETO (0,20 X 0,15M) | 11.24 | M |  | 0 |  | 0 | 0 | 0 | #VALUE! | XX% | #VALUE!
.2 CINTA DE CONCRETO (0,15 X 0,10M) - P/ ALV. CONCRETO CELULAR | 109.32 | M |  | 0 |  | 0 | 0 | 0 | #VALUE! | XX% | #VALUE!
.3 FORMA COMPENSADO RESINADO VIGA-REAP.3X-INCL.ESCORAM. | 4.93 | M2 |  | 0 |  | 0 | 0 | 0 | #VALUE! | XX% | #VALUE!
.4 ARMADURA CA-60 MEDIA 5,0 A 6,0MM | 5 | KG |  | 0 |  | 0 | 0 | 0 | #VALUE! | XX% | #VALUE!
.5 ARMADURA CA-50 MEDIA 1/4 A 3/8-6,35 A 9,53MM | 12 | KG |  | 0 |  | 0 | 0 | 0 | #VALUE! | XX% | #VALUE!
.6 CONCRETO FCK25MPA - PREPARO, LANCAMENTO E CURA | 0.3 | M3 |  | 0 |  | 0 | 0 | 0 | #VALUE! | XX% | #VALUE!
6. 1. 5. VERGAS/CONTRA-VERGAS/TAIPÁS |  |  |  | 0 |  | 0 | 0 | 0 | #VALUE! | XX% | #VALUE!
6. 1. 5. 1. FÔRMAS |  |  |  | 0 |  | 0 | 0 | 0 | #VALUE! | XX% | #VALUE!
.1 FORMA COMPENSADO RESINADO VIGA-REAP.3X-INCL.ESCORAM. | 142.47 | M2 |  | 0 |  | 0 | 0 | 0 | #VALUE! | XX% | #VALUE!
6. 1. 5. 2. AÇO |  |  |  | 0 |  | 0 | 0 | 0 | #VALUE! | XX% | #VALUE!
.1 ARMADURA CA-50 MEDIA 1/4 A 3/8-6,35 A 9,53MM | 570.88 | KG |  | 0 |  | 0 | 0 | 0 | #VALUE! | XX% | #VALUE!
.2 ARMADURA CA-60 MEDIA 5,0 A 6,0MM | 393.57 | KG |  | 0 |  | 0 | 0 | 0 | #VALUE! | XX% | #VALUE!
6. 1. 5. 3. CONCRETO |  |  |  | 0 |  | 0 | 0 | 0 | #VALUE! | XX% | #VALUE!
.1 CONCRETO FCK25MPA - PREPARO, LANCAMENTO E CURA | 13.81 | M3 |  | 0 |  | 0 | 0 | 0 | #VALUE! | XX% | #VALUE!
6. 1. 7. PILARETES |  |  |  | 0 |  | 0 | 0 | 0 | #VALUE! | XX% | #VALUE!
.1 CONCRETO ARMADO FCK25MPA C/FORMAS - PILARETES ABRIGOS PPCI | 1.42 | M3 |  | 0 |  | 0 | 0 | 0 | #VALUE! | XX% | #VALUE!
6. 1. 8. PÓRTICO |  |  |  | 0 |  | 0 | 0 | 0 | #VALUE! | XX% | #VALUE!
.1 FORMA COMPENSADO RESINADO LAJE-REAP.3X-INCL.ESCORAM. | 15.06 | M2 |  | 0 |  | 0 | 0 | 0 | #VALUE! | XX% | #VALUE!
.2 ARMADURA CA-50 MEDIA 1/4 A 3/8-6,35 A 9,53MM | 44 | KG |  | 0 |  | 0 | 0 | 0 | #VALUE! | XX% | #VALUE!
.3 CONCRETO FCK25MPA - PREPARO, LANCAMENTO E CURA | 1.23 | M3 |  | 0 |  | 0 | 0 | 0 | #VALUE! | XX% | #VALUE!
.4 FIXAÇÃO DA ARMADURA NA ESTRUTURA COM ADESIVO EPÓXI | 0.2 | KG |  | 0 |  | 0 | 0 | 0 | #VALUE! | XX% | #VALUE!
6. 2. ESTRUTURA METÁLICA |  |  |  | 0 |  | 0 | 0 | 0 | #VALUE! | XX% | #VALUE!
.1 PERFIL AÇO EST. METÁLICO DIAM. 150MM, ESP. 5MM - NA PASSAREL (Incluindo mão-de-obra) | 875 | KG |  | 0 |  | 0 | 0 | 0 | #VALUE! | XX% | #VALUE!
.2 CHAPA DE AÇO DE 6MM - BALCÃO NA BASE DOS PILARES (Incluindo mão-de-obra e fixação c/ parabolt conf. proj.) | 6.55 | KG |  | 0 |  | 0 | 0 | 0 | #VALUE! | XX% | #VALUE!
.3 CHAPA DE AÇO DE 8MM - NA PASSARELA DE CONEXÃO (Incluindo mão-de-obra e fixação c/ parabolt conf. projeto) | 25 | KG |  | 0 |  | 0 | 0 | 0 | #VALUE! | XX% | #VALUE!
.4 CHAPA DE AÇO DE 10MM - NO REFORÇO DAS LAJES (Incluindo mão-de-obra e fixação com parabolt conf. projeto) | 22 | KG |  | 0 |  | 0 | 0 | 0 | #VALUE! | XX% | #VALUE!
.5 PERFIL AÇO ESTRUT. W250x44,8 GERDAU OU SIMILAR - REFORÇO LAJES (Incluindo mão-de-obra e parafusos) | 690 | KG |  | 0 |  | 0 | 0 | 0 | #VALUE! | XX% | #VALUE!
.6 PERFIL AÇO ESTRUT. "U" 26,5x66x66x6,10MM - REFORÇO P13 (Incluindo mão-de-obra) | 698 | KG |  | 0 |  | 0 | 0 | 0 | #VALUE! | XX% | #VALUE!
.7 PERFIL AÇO EST. "U" 50x25x2MM - NA PASSARELA DAS FACHAD. (Incluindo mão-de-obra) | 269.56 | KG |  | 0 |  | 0 | 0 | 0 | #VALUE! | XX% | #VALUE!
.8 PERFIL AÇO EST. "L" 25,4x3,2MM - NA PASSARELA DAS FACHADAS (Incluindo mão-de-obra) | 91.35 | KG |  | 0 |  | 0 | 0 | 0 | #VALUE! | XX% | #VALUE!
.9 PERFIL AÇO CHATO 50,8x4,2MM - NA PASSARELA DAS FACHADAS (Incluindo mão-de-obra e parabolt conf. projeto) | 3.27 | KG |  | 0 |  | 0 | 0 | 0 | #VALUE! | XX% | #VALUE!
.10 PERFIL AÇO QUADRADO 100x100x5MM - BALCÃO ACESSÍVEL (Incluindo mão-de-obra) | 137.83 | KG |  | 0 |  | 0 | 0 | 0 | #VALUE! | XX% | #VALUE!
.11 PERFIL AÇO QUADRADO 100x100x5MM - ESQUADRIA P20 (Incluindo mão-de-obra) | 100.04 | KG |  | 0 |  | 0 | 0 | 0 | #VALUE! | XX% | #VALUE!
6. 4. ESTRUTURA EM PRÉ LAJE |  |  |  | 0 |  | 0 | 0 | 0 | #VALUE! | XX% | #VALUE!
6. 4. 1. PRÉ LAJE COMPLETA |  |  |  | 0 |  | 0 | 0 | 0 | #VALUE! | XX% | #VALUE!
.1 LAJE PRE-FABRICADA ENTREPISO 12CM TAVELA DE CONCRETO | 34.91 | M2 |  | 0 |  | 0 | 0 | 0 | #VALUE! | XX% | #VALUE!
7. ALVENARIA / VEDAÇÃO / DIVISÓRIA | [11 empty] | #VALUE!
7. 1. ALVENARIAS |  |  |  | 0 |  | 0 | 0 | 0 | #VALUE! | XX% | #VALUE!
7. 1. 1. DE TIJOLOS CERÂMICOS FURADOS |  |  |  | 0 |  | 0 | 0 | 0 | #VALUE! | XX% | #VALUE!
.1 ALVENARIA TIJ. 6 FUROS-DE 15CM-J15MM CI-CA-AR 1:2:8 | 1189.3 | M2 |  | 0 |  | 0 | 0 | 0 | #VALUE! | XX% | #VALUE!
7. 1. 2. DE TIJOLOS CERÂMICOS MACIÇOS |  |  |  | 0 |  | 0 | 0 | 0 | #VALUE! | XX% | #VALUE!
.1 ALVENARIA TIJ. MACICO - DE 15CM - J15MM CI-CA-AR 1:2:8 | 69.95 | M2 |  | 0 |  | 0 | 0 | 0 | #VALUE! | XX% | #VALUE!
7. 1. 4. DE BLOCOS DE CONCRETO CELULAR |  |  |  | 0 |  | 0 | 0 | 0 | #VALUE! | XX% | #VALUE!
.1 ALVENARIA DE BLOCOS DE CONCRETO CELULAR DE 15 CM ESPESSURA (TRAÇO 1:3:7.5 - CI-CA-AR - JUNTAS DE 10MM) | 404.67 | M2 |  | 0 |  | 0 | 0 | 0 | #VALUE! | XX% | #VALUE!
7. 1. 5. ESTRUTURAL DE BLOCOS DE CONCRETO |  |  |  | 0 |  | 0 | 0 | 0 | #VALUE! | XX% | #VALUE!
.1 ALVENARIA ESTRUT.BLOCO CONCRETO 14CM | 15.09 | M2 |  | 0 |  | 0 | 0 | 0 | #VALUE! | XX% | #VALUE!
7. 2. DIVISÓRIAS |  |  |  | 0 |  | 0 | 0 | 0 | #VALUE! | XX% | #VALUE!
7. 2. 1. DIVISÓRIA NAVAL 35MM (DIVILUX) |  |  |  | 0 |  | 0 | 0 | 0 | #VALUE! | XX% | #VALUE!
.1 DIVISORIA DIVILUX 35MM-COLOCADA | 55.15 | M2 |  | 0 |  | 0 | 0 | 0 | #VALUE! | XX% | #VALUE!
7. 2. 2. DIVISÓRIA COM PAINÉIS DE GESSO |  |  |  | 0 |  | 0 | 0 | 0 | #VALUE! | XX% | #VALUE!
.1 PAREDE GESSO ACARTONADO - STANDARD - C/COLOCAÇÃO | 469.5 | M2 |  | 0 |  | 0 | 0 | 0 | #VALUE! | XX% | #VALUE!
7. 2. 8. DIVISÓRIA DE GRANITO |  |  |  | 0 |  | 0 | 0 | 0 | #VALUE! | XX% | #VALUE!
.1 DIVISÓRIA EM GRANITO (para os wc's feminino e masculino) (incluindo perfis de fixação e vedação) | 53.95 | M2 |  | 0 |  | 0 | 0 | 0 | #VALUE! | XX% | #VALUE!
7. 3. VEDAÇÕES |  |  |  | 0 |  | 0 | 0 | 0 | #VALUE! | XX% | #VALUE!
7. 3. 1. PLACA CIMENTÍCIA |  |  |  | 0 |  | 0 | 0 | 0 | #VALUE! | XX% | #VALUE!
.1 PLACA CIMENTICIA, LISA, PRENSADA DE FIBROCIMENTO, E = 10 MM, DE 1,2 X 3,0 M (SEM AMIANTO) | 21.58 | M2 |  | 0 |  | 0 | 0 | 0 | #VALUE! | XX% | #VALUE!
8. ESQUADRIAS | [11 empty] | #VALUE!
8. 1. ESQUADRIAS DE MADEIRA |  |  |  | 0 |  | 0 | 0 | 0 | #VALUE! | XX% | #VALUE!
8. 1. 2. PORTAS INTERNAS |  |  |  | 0 |  | 0 | 0 | 0 | #VALUE! | XX% | #VALUE!
.1 PORTA DIVISORIA DIVILUX COMPLETA C/FERRAGEM INSTALADA | 1 | CJ |  | 0 |  | 0 | 0 | 0 | #VALUE! | XX% | #VALUE!
.2 PORTA DIVISÓRIA DIVILUX COMPLETA C/ FERRAGEM 1,40 X 2,10 (Instalada) | 1 | UN |  | 0 |  | 0 | 0 | 0 | #VALUE! | XX% | #VALUE!
.3 PORTA INT. SEMI-OCA COMPENS.TAUARI S/FERR. 0,90X2,10 | 11 | CJ |  | 0 |  | 0 | 0 | 0 | #VALUE! | XX% | #VALUE!
.4 PORTA INT. SEMI-OCA COMPENS.TAUARI S/FERR. 0,80X2,10 | 9 | CJ |  | 0 |  | 0 | 0 | 0 | #VALUE! | XX% | #VALUE!
.5 PORTA INT. SEMI-OCA COMPENS. TAURI S/FERRO 0,80X1,90 | 5 | UN |  | 0 |  | 0 | 0 | 0 | #VALUE! | XX% | #VALUE!
.6 PORTA INT. SEMI-OCA COMPENS. TAUARI S/FERRO 1,40 X 2,10 | 6 | UN |  | 0 |  | 0 | 0 | 0 | #VALUE! | XX% | #VALUE!
.7 PORTA INT. SEMI-OCA COMP. TAUARI S/FER. 1,40 X 2,10 C/ VISOR | 2 | UN |  | 0 |  | 0 | 0 | 0 | #VALUE! | XX% | #VALUE!
.8 PORTA INT. SEMI-OCA COMPENS.TAUARI S/FERR. 0,60X2,10 | 1 | CJ |  | 0 |  | 0 | 0 | 0 | #VALUE! | XX% | #VALUE!
.9 APLICAÇÃO DE PRESERVATIVO PENTOX INCOLOR | 204.87 | M2 |  | 0 |  | 0 | 0 | 0 | #VALUE! | XX% | #VALUE!
8. 1. 4. FECHAMENTO EM MDF/COMPENSADO (DE TUBULAÇÕES) |  |  |  | 0 |  | 0 | 0 | 0 | #VALUE! | XX% | #VALUE!
.1 FECHAMENTO EM MDF/COMPENSADO | 7.39 | M2 |  | 0 |  | 0 | 0 | 0 | #VALUE! | XX% | #VALUE!
8. 2. ESQUADRIAS DE ALUMÍNIO |  |  |  | 0 |  | 0 | 0 | 0 | #VALUE! | XX% | #VALUE!
8. 2. 1. JANELAS |  |  |  | 0 |  | 0 | 0 | 0 | #VALUE! | XX% | #VALUE!
.1 CAIXILHO BASCULANTE ALUMINIO ANODIZADO | 74.03 | M2 |  | 0 |  | 0 | 0 | 0 | #VALUE! | XX% | #VALUE!
.2 CAIXILHO CORRER ALUMINIO ANODIZADO | 43.66 | M2 |  | 0 |  | 0 | 0 | 0 | #VALUE! | XX% | #VALUE!
.3 CAIXILHO FIXO ALUMINIO ANODIZADO | 40.6 | M2 |  | 0 |  | 0 | 0 | 0 | #VALUE! | XX% | #VALUE!
.4 CAIXILHO MAXI-AR ALUMINIO ANODIZADO | 21.37 | M2 |  | 0 |  | 0 | 0 | 0 | #VALUE! | XX% | #VALUE!
.5 CAIXILHO TIPO VENEZIANA DE ALUMINIO | 8.48 | M2 |  | 0 |  | 0 | 0 | 0 | #VALUE! | XX% | #VALUE!
.6 CAIXILHO TIPO FIXO VENEZIANA DE ALUMÍNIO, CÓD. BG 25001 (Acabamento anodizado verde colocadas nas fachadas) | 78.38 | M2 |  | 0 |  | 0 | 0 | 0 | #VALUE! | XX% | #VALUE!
8. 2. 2. PORTAS |  |  |  | 0 |  | 0 | 0 | 0 | #VALUE! | XX% | #VALUE!
.1 PORTA DE ABRIR-ALUMINIO | 27.3 | M2 |  | 0 |  | 0 | 0 | 0 | #VALUE! | XX% | #VALUE!
8. 3. ESQUADRIAS DE FERRO GALVANIZADO |  |  |  | 0 |  | 0 | 0 | 0 | #VALUE! | XX% | #VALUE!
8. 3. 1. PORTÕES |  |  |  | 0 |  | 0 | 0 | 0 | #VALUE! | XX% | #VALUE!
.1 PORTÃO DE CORRER (Inclusive ferragens) | 71.91 | M2 |  | 0 |  | 0 | 0 | 0 | #VALUE! | XX% | #VALUE!
.2 SISTEMA COMANDO ELÉTRICO P/ PORTÃO (inclusive instalação) | 2 | UN |  | 0 |  | 0 | 0 | 0 | #VALUE! | XX% | #VALUE!
.3 PORTÃO BASCULANTE DE FERRO GALVANIZADO VAZADO (INSTALADO) | 1 | UN |  | 0 |  | 0 | 0 | 0 | #VALUE! | XX% | #VALUE!
.4 PORTÃO DE ABRIR DE FERRO GALVANIZADO VAZADO | 2.7 | M2 |  | 0 |  | 0 | 0 | 0 | #VALUE! | XX% | #VALUE!
.5 SISTEMA DE AUTOMATIZAÇÃO P/ PORTÃO BASCULANTE | 1 | UN |  | 0 |  | 0 | 0 | 0 | #VALUE! | XX% | #VALUE!
8. 3. 2. ALÇAPÕES |  |  |  | 0 |  | 0 | 0 | 0 | #VALUE! | XX% | #VALUE!
.1 ALCAPAO METALICO | 2 | M2 |  | 0 |  | 0 | 0 | 0 | #VALUE! | XX% | #VALUE!
8. 3. 3. GRADES |  |  |  | 0 |  | 0 | 0 | 0 | #VALUE! | XX% | #VALUE!
.1 DIVISÓRIA COM CAIXILHO DE FERRO GALVANIZADO E TELA METÁLICA | 14.09 | M2 |  | 0 |  | 0 | 0 | 0 | #VALUE! | XX% | #VALUE!
8. 3. 4. ESCADAS DE MARINHEIRO |  |  |  | 0 |  | 0 | 0 | 0 | #VALUE! | XX% | #VALUE!
.1 ESCADA DE MARINHEIRO L=0,50 M | 4 | M |  | 0 |  | 0 | 0 | 0 | #VALUE! | XX% | #VALUE!
8. 3. 5. CAIXILHO TIPO VENEZIANA |  |  |  | 0 |  | 0 | 0 | 0 | #VALUE! | XX% | #VALUE!
.1 CAIXILHO VENEZIANA-FERRO | 12.6 | M2 |  | 0 |  | 0 | 0 | 0 | #VALUE! | XX% | #VALUE!
8. 3. 7. CAIXILHO TIPO BASCULANTE |  |  |  | 0 |  | 0 | 0 | 0 | #VALUE! | XX% | #VALUE!
.1 CAIXILHO BASCULANTE DE AÇO REFORÇADO - 3MM | 7.17 | M2 |  | 0 |  | 0 | 0 | 0 | #VALUE! | XX% | #VALUE!
8. 3. 8. CAIXILHO TIPO FIXO |  |  |  | 0 |  | 0 | 0 | 0 | #VALUE! | XX% | #VALUE!
.1 CAIXILHO FIXO DE AÇO REFORÇADO - 3MM | 2.86 | M2 |  | 0 |  | 0 | 0 | 0 | #VALUE! | XX% | #VALUE!
8. 4. ESQUADRIAS DE VIDRO TEMPERADO |  |  |  | 0 |  | 0 | 0 | 0 | #VALUE! | XX% | #VALUE!
8. 4. 1. DE VIDRO INCOLOR |  |  |  | 0 |  | 0 | 0 | 0 | #VALUE! | XX% | #VALUE!
.1 PARLATÓRIO EM VIDRO TEMPERADO INCOLOR 6MM COLOCADO COM MASSA | 1 | UN |  | 0 |  | 0 | 0 | 0 | #VALUE! | XX% | #VALUE!
8. 4. 2. DE VIDRO VERDE |  |  |  | 0 |  | 0 | 0 | 0 | #VALUE! | XX% | #VALUE!
.1 PORTA EM VIDRO TEMPERADO VERDE 10MM S/ FERRAGEM - COLOCADA (Incluindo panos fixos) | 34.77 | M2 |  | 0 |  | 0 | 0 | 0 | #VALUE! | XX% | #VALUE!
8. 5. FERRAGENS |  |  |  | 0 |  | 0 | 0 | 0 | #VALUE! | XX% | #VALUE!
8. 5. 1. CONJUNTO DE FECHADURA E DOBRADIÇAS |  |  |  | 0 |  | 0 | 0 | 0 | #VALUE! | XX% | #VALUE!
.1 FERRAGEM COMPLETA PARA PORTA INTERNA | 37 | CJ |  | 0 |  | 0 | 0 | 0 | #VALUE! | XX% | #VALUE!
.2 FERRAGEM COMPLETA PARA PORTA DE SANITARIO | 29 | CJ |  | 0 |  | 0 | 0 | 0 | #VALUE! | XX% | #VALUE!
.3 FERRAGEM PARA PORTÕES DO TAPUME - DOBRAD., PORTA CADEADO,ETC | 12 | CJ |  | 0 |  | 0 | 0 | 0 | #VALUE! | XX% | #VALUE!
.4 JOGO DE FERRAGENS CROMADAS PARA PORTA DE VIDRO TEMPERADO 1 folha, com dobradiças, trinco, fechadura, contra fechadura e puxador sem mola de piso colocadas | 12 | CJ |  | 0 |  | 0 | 0 | 0 | #VALUE! | XX% | #VALUE!
.5 MOLA HIDRAULICA DE PISO PARA PORTA DE VIDRO TEMPERADO (Instaladas) | 12 | UN |  | 0 |  | 0 | 0 | 0 | #VALUE! | XX% | #VALUE!
8. 6. RECUPERAÇÃO/REUTILIZAÇÃO DE ESQUADRIAS |  |  |  | 0 |  | 0 | 0 | 0 | #VALUE! | XX% | #VALUE!
.1 REUTILIZAÇÃO DE ESQUADRIAS - RETIRADA E RECOLOCAÇÃO | 5.67 | M2 |  | 0 |  | 0 | 0 | 0 | #VALUE! | XX% | #VALUE!
9. COBERTURA | [11 empty] | #VALUE!
9. 1. ESTRUTURA |  |  |  | 0 |  | 0 | 0 | 0 | #VALUE! | XX% | #VALUE!
9. 1. 1. DE MADEIRA |  |  |  | 0 |  | 0 | 0 | 0 | #VALUE! | XX% | #VALUE!
.1 ESTRUTURA MADEIRA P/TELHADO DA GUARITA | 10.6 | M2 |  | 0 |  | 0 | 0 | 0 | #VALUE! | XX% | #VALUE!
.2 APLICAÇÃO DE PRESERVATIVO PENTOX INCOLOR | 16.96 | M2 |  | 0 |  | 0 | 0 | 0 | #VALUE! | XX% | #VALUE!
9. 1. 2. METÁLICA |  |  |  | 0 |  | 0 | 0 | 0 | #VALUE! | XX% | #VALUE!
.1 PERFIL AÇO EST. "L" 50x50x5MM - NA PASSARELA DE CONEXÃO (Incluindo mão-de-obra) | 109 | KG |  | 0 |  | 0 | 0 | 0 | #VALUE! | XX% | #VALUE!
.2 PERFIL AÇO EST. "L" 45x45x5MM - NA PASSARELA DE CONEXÃO (Incluindo mão-de-obra) | 51 | KG |  | 0 |  | 0 | 0 | 0 | #VALUE! | XX% | #VALUE!
.3 PERFIL AÇO EST. "U" 35x75x35x5MM - NA PASSARELA DE CONEXÃO (Incluindo mão-de-obra) | 173 | KG |  | 0 |  | 0 | 0 | 0 | #VALUE! | XX% | #VALUE!
.4 CHAPA DE AÇO GALVANIZADO LISA E=0,5MM (N° 26) - NA PASSARELA | 37.96 | M2 |  | 0 |  | 0 | 0 | 0 | #VALUE! | XX% | #VALUE!
.5 PERFIL AÇO EST. "L" 50x50x5MM - GALPÃO ESTAC. E PRÁTICAS (Incluindo mão-de-obra) | 882 | KG |  | 0 |  | 0 | 0 | 0 | #VALUE! | XX% | #VALUE!
.6 PERFIL AÇO EST. "L" 45x45x5MM - GALPÃO ESTAC. E PRÁTICAS (Incluindo mão-de-obra) | 738 | KG |  | 0 |  | 0 | 0 | 0 | #VALUE! | XX% | #VALUE!
.7 PERFIL AÇO EST. "U" 35x75x35x5MM - GALPÃO ESTAC. E PRÁTICAS (Incluindo mão-de-obra) | 1793 | KG |  | 0 |  | 0 | 0 | 0 | #VALUE! | XX% | #VALUE!
9. 2. TELHAMENTO |  |  |  | 0 |  | 0 | 0 | 0 | #VALUE! | XX% | #VALUE!
9. 2. 2. COM TELHAS METÁLICAS |  |  |  | 0 |  | 0 | 0 | 0 | #VALUE! | XX% | #VALUE!
.1 COBERTURA COM TELHA ACO GALVANIZADO (ONDUL.OU TRAPEZ.) | 361.21 | M2 |  | 0 |  | 0 | 0 | 0 | #VALUE! | XX% | #VALUE!
.2 FECHAMENTO LATERAL TELHA AÇO GALVANIZADO VERMELHA | 19.52 | M2 |  | 0 |  | 0 | 0 | 0 | #VALUE! | XX% | #VALUE!
9. 3. CALHAS |  |  |  | 0 |  | 0 | 0 | 0 | #VALUE! | XX% | #VALUE!
9. 3. 5. CALHA |  |  |  | 0 |  | 0 | 0 | 0 | #VALUE! | XX% | #VALUE!
.1 CALHA EM CHAPA GALVANIZADA CORTE 90 CM | 36.02 | M |  | 0 |  | 0 | 0 | 0 | #VALUE! | XX% | #VALUE!
.2 CALHA EM CHAPA GALVANIZADA CORTE 110CM | 11.17 | M |  | 0 |  | 0 | 0 | 0 | #VALUE! | XX% | #VALUE!
9. 4. RUFOS |  |  |  | 0 |  | 0 | 0 | 0 | #VALUE! | XX% | #VALUE!
9. 4. 2. PARA TELHA METÁLICA |  |  |  | 0 |  | 0 | 0 | 0 | #VALUE! | XX% | #VALUE!
.1 RUFO EM CHAPA GALVANIZADA CORTE 40 | 46.44 | M |  | 0 |  | 0 | 0 | 0 | #VALUE! | XX% | #VALUE!
.2 RUFO EM CHAPA GALVANIZADA CORTE 60 | 7.63 | M |  | 0 |  | 0 | 0 | 0 | #VALUE! | XX% | #VALUE!
.3 RUFO EM CHAPA GALVANIZADA CORTE 25 | 24.35 | M |  | 0 |  | 0 | 0 | 0 | #VALUE! | XX% | #VALUE!
.4 RUFLEX EM VOLTA DOS DUTOS | 9.62 | M |  | 0 |  | 0 | 0 | 0 | #VALUE! | XX% | #VALUE!
9. 5. ALGEROSAS E/OU CAPAS |  |  |  | 0 |  | 0 | 0 | 0 | #VALUE! | XX% | #VALUE!
.1 ALGEROZ CHAPA GALVANIZADA CORTE 25-FIXO ALVENARIA | 204.59 | M |  | 0 |  | 0 | 0 | 0 | #VALUE! | XX% | #VALUE!
.2 ALGEROSA DE BASALTO TEAR, LARG. 15 CM, ESP. 2 CM - CI-AR 1:4 | 25.93 | M |  | 0 |  | 0 | 0 | 0 | #VALUE! | XX% | #VALUE!
9. 6. RECUPERAÇÃO DE COBERTURAS |  |  |  | 0 |  | 0 | 0 | 0 | #VALUE! | XX% | #VALUE!
.1 RUFO EM CHAPA GALVANIZADA CORTE 40 | 30.66 | M |  | 0 |  | 0 | 0 | 0 | #VALUE! | XX% | #VALUE!
.2 ALGEROZ CHAPA GALVANIZADA CORTE 40-FIXO ALVENARIA | 30.66 | M |  | 0 |  | 0 | 0 | 0 | #VALUE! | XX% | #VALUE!
.3 PERFIL AÇO EST. "U" 30x75x2MM (Incluindo mão-de-obra) | 60 | M |  | 0 |  | 0 | 0 | 0 | #VALUE! | XX% | #VALUE!
.4 PREPARAÇÃO DE SUPERFÍCIES P/ PINTURA- LIMPEZA, VARREDURA, JATO DE ALTA PRESSÃO C/ ÁGUA E SABÃO, REMOÇÃO DE OXIDAÇÃO | 1380 | M2 |  | 0 |  | 0 | 0 | 0 | #VALUE! | XX% | #VALUE!
.5 PINTURA PROTETORA DE ZINCAGEM A FRIO - DUAS DEMÃOS | 1380 | M2 |  | 0 |  | 0 | 0 | 0 | #VALUE! | XX% | #VALUE!
.6 FECHAMENTO EM CHAPA DE AÇO GALVANIZADA N° 26 | 21.3 | M2 |  | 0 |  | 0 | 0 | 0 | #VALUE! | XX% | #VALUE!
10. INSTALAÇÕES ELÉTRICAS | [11 empty] | #VALUE!
10. 1. INSTALAÇÕES DE BAIXA TENSÃO |  |  |  | 0 |  | 0 | 0 | 0 | #VALUE! | XX% | #VALUE!
10. 1. 1. LUMINÁRIAS |  |  |  | 0 |  | 0 | 0 | 0 | #VALUE! | XX% | #VALUE!
.1 PLAFON BL 260, MARCA BELLALUCE OU SIMILAR C/ DUAS LAMP.COMPACTA DE 23W | 2 | UN |  | 0 |  | 0 | 0 | 0 | #VALUE! | XX% | #VALUE!
.2 ARANDELA TIPO TARTARUGA BLINDADA, C/ 1 LÂMP.COMP. 23W | 11 | UN |  | 0 |  | 0 | 0 | 0 | #VALUE! | XX% | #VALUE!
.3 LUMINÁRIA ESPELHADA P/ 02 LÂMP. FLUOR 32W, OS812 - COMPLETA | 22 | UN |  | 0 |  | 0 | 0 | 0 | #VALUE! | XX% | #VALUE!
.4 LUMINÁRIA P/ PENDENT P/ 02 LÂMP. FLUOR 32W, AS810- COMPLETA | 44 | UN |  | 0 |  | 0 | 0 | 0 | #VALUE! | XX% | #VALUE!
.5 LUMINÁRIA ESPELHADA P/ 02 LÂMP FLUOR 32W, RE811- COMPLETA | 132 | UN |  | 0 |  | 0 | 0 | 0 | #VALUE! | XX% | #VALUE!
.6 LUMINÁRIA ESPELHADA P/ 02 LÂMP FLUOR 16W, OS812- COMPLETA | 7 | UN |  | 0 |  | 0 | 0 | 0 | #VALUE! | XX% | #VALUE!
.7 VERGALHÃO ROSCA TOTAL 3/8" C/ 6M | 22 | UN |  | 0 |  | 0 | 0 | 0 | #VALUE! | XX% | #VALUE!
.8 REFLETORES COM LAMPADA LED 50W | 8 | UN |  | 0 |  | 0 | 0 | 0 | #VALUE! | XX% | #VALUE!
.9 CANTONEIRA ZZ, 38x38mm | 264 | UN |  | 0 |  | 0 | 0 | 0 | #VALUE! | XX% | #VALUE!
.10 BUCHA DE NYLON S-8 | 528 | UN |  | 0 |  | 0 | 0 | 0 | #VALUE! | XX% | #VALUE!
.11 PARAFUSO P/ BUCHA S-8 | 528 | UN |  | 0 |  | 0 | 0 | 0 | #VALUE! | XX% | #VALUE!
.12 PORCA SEXTAVADA 3/8" | 1056 | UN |  | 0 |  | 0 | 0 | 0 | #VALUE! | XX% | #VALUE!
.13 ARRUELA LISA 3/8" | 528 | UN |  | 0 |  | 0 | 0 | 0 | #VALUE! | XX% | #VALUE!
.14 ARRUELA DE PRESSÃO 3/8" | 528 | UN |  | 0 |  | 0 | 0 | 0 | #VALUE! | XX% | #VALUE!
10. 1. 2. INTERRUPTORES, TOMADAS E ACESSÓRIOS |  |  |  | 0 |  | 0 | 0 | 0 | #VALUE! | XX% | #VALUE!
.1 INTERRUPTOR EMBUTIR SIMPLES-INCLUSIVE CAIXA 2x4" | 6 | UN |  | 0 |  | 0 | 0 | 0 | #VALUE! | XX% | #VALUE!
.2 INTERRUPTOR EMBUTIR PARALELO- INCLUSIVE CAIXA 2X4" | 2 | UN |  | 0 |  | 0 | 0 | 0 | #VALUE! | XX% | #VALUE!
.3 INTERRUPTOR SIMPLES S/ TAMPA | 27 | UN |  | 0 |  | 0 | 0 | 0 | #VALUE! | XX% | #VALUE!
.4 INTERRUPTOR PARALELO S/ TAMPA | 15 | UN |  | 0 |  | 0 | 0 | 0 | #VALUE! | XX% | #VALUE!
.5 INTERRUPTOR DUPLO S/ TAMPA | 5 | UN |  | 0 |  | 0 | 0 | 0 | #VALUE! | XX% | #VALUE!
.6 INTERRUPTOR 1S. SIMPLES + 1S. PARALELA S/ TAMPA | 2 | UN |  | 0 |  | 0 | 0 | 0 | #VALUE! | XX% | #VALUE!
.7 INTERRUPTOR 2S. PARALELA S/ TAMPA | 3 | UN |  | 0 |  | 0 | 0 | 0 | #VALUE! | XX% | #VALUE!
.8 INTERRUPTOR TRIPLO S/ TAMPA | 3 | UN |  | 0 |  | 0 | 0 | 0 | #VALUE! | XX% | #VALUE!
.9 INTERRUPTOR 2S. SIMPLES + 1S. PARALELA S/ TAMPA | 1 | UN |  | 0 |  | 0 | 0 | 0 | #VALUE! | XX% | #VALUE!
.10 SENSOR DE PRESENÇA | 1 | UN |  | 0 |  | 0 | 0 | 0 | #VALUE! | XX% | #VALUE!
.11 TAMPA CEGA COM FURO CENTRAL (ESPERA P/ CHUVEIROS) | 7 | UN |  | 0 |  | 0 | 0 | 0 | #VALUE! | XX% | #VALUE!
.12 CONECTOR SINDAL 3x4mm2 | 7 | UN |  | 0 |  | 0 | 0 | 0 | #VALUE! | XX% | #VALUE!
.13 TOMADA EMBUTIR SIMPLES-INCLUSIVE CAIXA 2X4" | 22 | UN |  | 0 |  | 0 | 0 | 0 | #VALUE! | XX% | #VALUE!
.14 TOMADA EMBUTIR DUPLA-INCLUSIVE CAIXA 2X4" | 2 | UN |  | 0 |  | 0 | 0 | 0 | #VALUE! | XX% | #VALUE!
.15 TOMADA DE SOBREPOR 2P+T 10A | 1 | UN |  | 0 |  | 0 | 0 | 0 | #VALUE! | XX% | #VALUE!
.16 TOMADA DUPLA 2P+T - 10A S/ TAMPA | 132 | UN |  | 0 |  | 0 | 0 | 0 | #VALUE! | XX% | #VALUE!
.17 TOMADA SIMPLES 2P+T - 10A S/ TAMPA | 93 | UN |  | 0 |  | 0 | 0 | 0 | #VALUE! | XX% | #VALUE!
.18 TOMADA SIMPLES 2P+T - 20A S/ TAMPA | 44 | UN |  | 0 |  | 0 | 0 | 0 | #VALUE! | XX% | #VALUE!
.19 TOMADA INDUSTRIAL 3P+N+T - 500V | 7 | UN |  | 0 |  | 0 | 0 | 0 | #VALUE! | XX% | #VALUE!
.20 TOMADA INDUSTRIAL 3P+T - 500V | 1 | UN |  | 0 |  | 0 | 0 | 0 | #VALUE! | XX% | #VALUE!
.21 KIT PLUG MACHO E FEMEA 2P+T | 42 | UN |  | 0 |  | 0 | 0 | 0 | #VALUE! | XX% | #VALUE!
.22 PLUG INDUSTRIAL 3P+N+T - 500V | 7 | UN |  | 0 |  | 0 | 0 | 0 | #VALUE! | XX% | #VALUE!
.23 FOTOCELULA 1KW - 220V - COMPLETA | 2 | UN |  | 0 |  | 0 | 0 | 0 | #VALUE! | XX% | #VALUE!
10. 1. 3. CONDUTORES |  |  |  | 0 |  | 0 | 0 | 0 | #VALUE! | XX% | #VALUE!
.1 CABO ISOLADO FLEXIVEL 1.5mm2 (14AWG) | 2765 | M |  | 0 |  | 0 | 0 | 0 | #VALUE! | XX% | #VALUE!
.2 CABO ISOLADO FLEXIVEL 2.5mm2 (12AWG) | 4749 | M |  | 0 |  | 0 | 0 | 0 | #VALUE! | XX% | #VALUE!
.3 CABO ISOLADO FLEXIVEL 4.0MM2 (10AWG) | 492.36 | M |  | 0 |  | 0 | 0 | 0 | #VALUE! | XX% | #VALUE!
.4 CABO ISOLADO FLEXIVEL 6.0MM2 ( 8AWG) | 789.83 | M |  | 0 |  | 0 | 0 | 0 | #VALUE! | XX% | #VALUE!
.5 CABO ISOLADO FLEXIVEL 16MM2 (4AWG) | 340 | M |  | 0 |  | 0 | 0 | 0 | #VALUE! | XX% | #VALUE!
.6 CABO MULTIPOLAR 2X2,5MM2 (ILUM. EMERGENGIA) | 582 | M |  | 0 |  | 0 | 0 | 0 | #VALUE! | XX% | #VALUE!
.7 CABO MULTIPOLAR, CL4, PVC 750V 3X1,5MM2 (p/ plugues lumin.) | 21 | M |  | 0 |  | 0 | 0 | 0 | #VALUE! | XX% | #VALUE!
.8 CABO UNIPOLAR, CL2, PVC 1KV 4MM2 | 110.8 | M |  | 0 |  | 0 | 0 | 0 | #VALUE! | XX% | #VALUE!
.9 CABO ISOLADO 35MM2 - 1000V (1/0AWG) | 88.65 | M |  | 0 |  | 0 | 0 | 0 | #VALUE! | XX% | #VALUE!
.10 CABO ISOLADO 25MM2 - 1000V (2AWG) | 22.17 | M |  | 0 |  | 0 | 0 | 0 | #VALUE! | XX% | #VALUE!
.11 CABO UNIPOLAR, CL2, PVC 1KV 6MM2 | 93 | M |  | 0 |  | 0 | 0 | 0 | #VALUE! | XX% | #VALUE!
.12 CABO ISOLADO 120MM2 (250MCM) | 35 | M |  | 0 |  | 0 | 0 | 0 | #VALUE! | XX% | #VALUE!
.13 CABO ISOLADO 70MM2 (3/0AWG) | 132.5 | M |  | 0 |  | 0 | 0 | 0 | #VALUE! | XX% | #VALUE!
.14 CABO ISOLADO 35MM2 (1/0AWG) | 109.35 | M |  | 0 |  | 0 | 0 | 0 | #VALUE! | XX% | #VALUE!
.15 CABO ISOLADO 25MM2 ( 2AWG) | 96 | M |  | 0 |  | 0 | 0 | 0 | #VALUE! | XX% | #VALUE!
.16 CABO ISOLADO 95MM2 (4/0AWG) | 210 | M |  | 0 |  | 0 | 0 | 0 | #VALUE! | XX% | #VALUE!
.17 CABO ISOLADO FLEXIVEL 10MM2 (6AWG) | 90 | M |  | 0 |  | 0 | 0 | 0 | #VALUE! | XX% | #VALUE!
10. 1. 4. ELETRODUTOS E ACESSÓRIOS |  |  |  | 0 |  | 0 | 0 | 0 | #VALUE! | XX% | #VALUE!
.1 ELETRODUTO PVC RIGIDO ROSCAVEL 3/4" (19mm) | 565 | M |  | 0 |  | 0 | 0 | 0 | #VALUE! | XX% | #VALUE!
.2 ELETRODUTO PVC RIGIDO ROSCAVEL 1" (25MM) | 72 | M |  | 0 |  | 0 | 0 | 0 | #VALUE! | XX% | #VALUE!
.3 CURVA 90 ELETRODUTO PVC RIGIDO ROSCAVEL 3/4"(19mm) | 127 | UN |  | 0 |  | 0 | 0 | 0 | #VALUE! | XX% | #VALUE!
.4 CURVA 90 ELETRODUTO PVC RIGIDO ROSCAVEL 1" (25MM) | 9 | UN |  | 0 |  | 0 | 0 | 0 | #VALUE! | XX% | #VALUE!
.5 ELETRODUTO PVC RIGIDO ROSCAVEL 2" (51MM) | 63.4 | M |  | 0 |  | 0 | 0 | 0 | #VALUE! | XX% | #VALUE!
.6 BOX MACHO GIRATÓRIO 3/4" | 5 | UN |  | 0 |  | 0 | 0 | 0 | #VALUE! | XX% | #VALUE!
.7 BOX MACHO GIRATÓRIO 1" | 16 | UN |  | 0 |  | 0 | 0 | 0 | #VALUE! | XX% | #VALUE!
.8 BOX MACHO GIRATÓRIO 2" | 1 | UN |  | 0 |  | 0 | 0 | 0 | #VALUE! | XX% | #VALUE!
.9 ELETRODUTO PVC RIGIDO ROSCAVEL 4"(101MM) | 18.82 | M |  | 0 |  | 0 | 0 | 0 | #VALUE! | XX% | #VALUE!
.10 CURVA 90 ELETRODUTO PVC RIGIDO ROSCAVEL 2" (51MM) | 4 | UN |  | 0 |  | 0 | 0 | 0 | #VALUE! | XX% | #VALUE!
.11 CURVA 90 ELETRODUTO PVC RIGIDO 4" (101MM) | 4 | UN |  | 0 |  | 0 | 0 | 0 | #VALUE! | XX% | #VALUE!
.12 ELETRODUTO AÇO GALVANIZADO MÉDIO 3/4" (19MM) | 56.62 | M |  | 0 |  | 0 | 0 | 0 | #VALUE! | XX% | #VALUE!
.13 CURVA 90 ELETRODUTO GALVANIZADO MÉDIO 3/4" (19MM) | 2 | UN |  | 0 |  | 0 | 0 | 0 | #VALUE! | XX% | #VALUE!
.14 BUCHA ALUMÍNIO SILÍCIO P/ELETRODUTO 3/4" | 42 | UN |  | 0 |  | 0 | 0 | 0 | #VALUE! | XX% | #VALUE!
.15 ARRUELA ALUMÍNIO SILÍCIO P/ELETRODUTO 3/4" | 42 | UN |  | 0 |  | 0 | 0 | 0 | #VALUE! | XX% | #VALUE!
.16 BUCHA ALUMÍNIO SILÍCIO P/ELETRODUTO 1" | 18 | UN |  | 0 |  | 0 | 0 | 0 | #VALUE! | XX% | #VALUE!
.17 ARRUELA ALUMÍNIO SILÍCIO P/ELETRODUTO 1" | 18 | UN |  | 0 |  | 0 | 0 | 0 | #VALUE! | XX% | #VALUE!
.18 BUCHA ALUMÍNIO SILÍCIO P/ELETRODUTO 2" | 2 | UN |  | 0 |  | 0 | 0 | 0 | #VALUE! | XX% | #VALUE!
.19 CURVA 90 ELETRODUTO GALVANIZADO MÉDIO 2" (51MM) | 1 | UN |  | 0 |  | 0 | 0 | 0 | #VALUE! | XX% | #VALUE!
.20 ABRAÇADEIRA AÇO ZINC. TIPO D C/TRAVA P/ELETR. 3/4" (19MM) | 279 | UN |  | 0 |  | 0 | 0 | 0 | #VALUE! | XX% | #VALUE!
.21 ABRAÇADEIRA AÇO ZINC. TIPO D C/TRAVA P/ELETR. 1" (25MM) | 26 | UN |  | 0 |  | 0 | 0 | 0 | #VALUE! | XX% | #VALUE!
.22 PARAFUSO CABEÇA LENTILHA 3/8" | 313 | UN |  | 0 |  | 0 | 0 | 0 | #VALUE! | XX% | #VALUE!
.23 VERGALHÃO ROSCA TOTAL 3/8" C/ 6M | 19 | UN |  | 0 |  | 0 | 0 | 0 | #VALUE! | XX% | #VALUE!
.24 BUCHA DE NYLON S-8 | 977 | UN |  | 0 |  | 0 | 0 | 0 | #VALUE! | XX% | #VALUE!
.25 PARAFUSO P/ BUCHA S-8 | 1089 | UN |  | 0 |  | 0 | 0 | 0 | #VALUE! | XX% | #VALUE!
.26 CANTONEIRA ZZ, 38x38mm | 229 | UN |  | 0 |  | 0 | 0 | 0 | #VALUE! | XX% | #VALUE!
.27 PORCA SEXTAVADA 3/8" | 1229 | UN |  | 0 |  | 0 | 0 | 0 | #VALUE! | XX% | #VALUE!
.28 ARRUELA LISA 3/8" | 458 | UN |  | 0 |  | 0 | 0 | 0 | #VALUE! | XX% | #VALUE!
.29 ARRUELA DE PRESSÃO 3/8" | 771 | UN |  | 0 |  | 0 | 0 | 0 | #VALUE! | XX% | #VALUE!
.30 ABRAÇADEIRA AÇO ZINC. TIPO D C/TRAVA P/ELETR. 2" (53MM) | 8 | UN |  | 0 |  | 0 | 0 | 0 | #VALUE! | XX% | #VALUE!
.31 ELETRODUTO CONDULETE TOP 3,4" - COR CINZA | 585 | M |  | 0 |  | 0 | 0 | 0 | #VALUE! | XX% | #VALUE!
.32 ELETRODUTO CONDULETE TOP 1" - COR CINZA | 78.4 | M |  | 0 |  | 0 | 0 | 0 | #VALUE! | XX% | #VALUE!
.33 ELETRODUTO AÇO GALVANIZADO MÉDIO 2" (51MM) | 6 | M |  | 0 |  | 0 | 0 | 0 | #VALUE! | XX% | #VALUE!
.34 CURVA 90° P/ ELETRODUTO CONDULETE TOP 3/4" - COR CINZA | 77 | UN |  | 0 |  | 0 | 0 | 0 | #VALUE! | XX% | #VALUE!
.35 CURVA 90° P/ ELETRODUTO CONDULETE TOP 1" - COR CINZA | 1 | UN |  | 0 |  | 0 | 0 | 0 | #VALUE! | XX% | #VALUE!
.36 ABRAÇADEIRA P/ ELETRODUTO CONDULETE TOP 3/4" - COR CINZA | 631 | UN |  | 0 |  | 0 | 0 | 0 | #VALUE! | XX% | #VALUE!
.37 BUCHA P/ GESSO ACARTONADO S-8 | 112 | UN |  | 0 |  | 0 | 0 | 0 | #VALUE! | XX% | #VALUE!
.38 ABRAÇADEIRA P/ ELETRODUTO CONDULETE TOP 1" - COR CINZA | 72 | UN |  | 0 |  | 0 | 0 | 0 | #VALUE! | XX% | #VALUE!
.39 ADAPTADOR P/ CONDULETE TOP 3/4" - COR CINZA | 581 | UN |  | 0 |  | 0 | 0 | 0 | #VALUE! | XX% | #VALUE!
.40 ADAPTADOR P/ CONDULETE TOP 1" - COR CINZA | 24 | UN |  | 0 |  | 0 | 0 | 0 | #VALUE! | XX% | #VALUE!
.41 COTOVELO 90°, COM ABERTURA, PARA ELET. CONDULETE TOP 3/4" | 38 | UN |  | 0 |  | 0 | 0 | 0 | #VALUE! | XX% | #VALUE!
.42 COTOVELO 90°, COM ABERTURA, PARA ELET. CONDULETE TOP 1" | 1 | UN |  | 0 |  | 0 | 0 | 0 | #VALUE! | XX% | #VALUE!
.43 COTOVELO 90 FERRO GALVANIZADO 20MM(3/4") | 36 | UN |  | 0 |  | 0 | 0 | 0 | #VALUE! | XX% | #VALUE!
.44 ARRUELA ALUMÍNIO SILÍCIO P/ELETRODUTO 2" | 2 | UN |  | 0 |  | 0 | 0 | 0 | #VALUE! | XX% | #VALUE!
.45 BUCHA ALUMÍNIO SILÍCIO P/ELETRODUTO 4" | 2 | UN |  | 0 |  | 0 | 0 | 0 | #VALUE! | XX% | #VALUE!
.46 ARRUELA ALUMÍNIO SILÍCIO P/ELETRODUTO 4" | 2 | UN |  | 0 |  | 0 | 0 | 0 | #VALUE! | XX% | #VALUE!
10. 1. 5. QUADROS DE CARGA |  |  |  | 0 |  | 0 | 0 | 0 | #VALUE! | XX% | #VALUE!
.1 CENTRO DE DISTRIBUIÇÃO P/34 ELEM.C/BAR.(SOBREPOR), (CD1_CD2) | 2 | UN |  | 0 |  | 0 | 0 | 0 | #VALUE! | XX% | #VALUE!
.2 CENTRO DE DISTRIBUIÇAO P/24 ELEM.C/BAR.(SOBREPOR)-(CD3) | 1 | UN |  | 0 |  | 0 | 0 | 0 | #VALUE! | XX% | #VALUE!
.3 PAINEL MODULAR P/10 ESP. TRIF., C/ BARR. E DISJ. GERAL C/MED | 1 | UN |  | 0 |  | 0 | 0 | 0 | #VALUE! | XX% | #VALUE!
.4 CENTRO DE DISTRIBUI€AO P/24 ELEM.C/BAR.(EMBUTIR) -(QFL1_CD6) | 2 | UN |  | 0 |  | 0 | 0 | 0 | #VALUE! | XX% | #VALUE!
.5 CENTRO DE DISTRIBUI€AO P/16 ELEM.C/BAR.(SOBREPOR)-(CD4_CD5) | 2 | UN |  | 0 |  | 0 | 0 | 0 | #VALUE! | XX% | #VALUE!
.6 QUADRO DE COMANDO 400x300x200mm | 1 | UN |  | 0 |  | 0 | 0 | 0 | #VALUE! | XX% | #VALUE!
.7 HASTE COOPERWELD 19x2400mm C/CONECTOR | 4 | UN |  | 0 |  | 0 | 0 | 0 | #VALUE! | XX% | #VALUE!
10. 1. 6. DISJUNTORES |  |  |  | 0 |  | 0 | 0 | 0 | #VALUE! | XX% | #VALUE!
.1 DISJUNTOR MONOPOLAR 16A | 13 | UN |  | 0 |  | 0 | 0 | 0 | #VALUE! | XX% | #VALUE!
.2 DISJUNTOR MONOPOLAR 20A | 27 | UN |  | 0 |  | 0 | 0 | 0 | #VALUE! | XX% | #VALUE!
.3 DISJUNTOR MONOPOLAR 32A | 16 | UN |  | 0 |  | 0 | 0 | 0 | #VALUE! | XX% | #VALUE!
.4 DISJUNTOR MONOPOLAR 40A | 2 | UN |  | 0 |  | 0 | 0 | 0 | #VALUE! | XX% | #VALUE!
.5 DISJUNTOR TRIPOLAR 20A | 6 | UN |  | 0 |  | 0 | 0 | 0 | #VALUE! | XX% | #VALUE!
.6 DISJUNTOR TRIPOLAR 32A | 3 | UN |  | 0 |  | 0 | 0 | 0 | #VALUE! | XX% | #VALUE!
.7 DISJUNTOR TRIPOLAR 63A (QD-BI) | 1 | UN |  | 0 |  | 0 | 0 | 0 | #VALUE! | XX% | #VALUE!
.8 DISJUNTOR TRIPOLAR 150A | 4 | UN |  | 0 |  | 0 | 0 | 0 | #VALUE! | XX% | #VALUE!
.9 DISJUNTOR TRIPOLAR 25A (QD-BR) | 1 | UN |  | 0 |  | 0 | 0 | 0 | #VALUE! | XX% | #VALUE!
.10 DISJUNTOR TRIPOLAR 350A | 2 | UN |  | 0 |  | 0 | 0 | 0 | #VALUE! | XX% | #VALUE!
.11 DISJUNTOR TRIPOLAR 100A | 3 | UN |  | 0 |  | 0 | 0 | 0 | #VALUE! | XX% | #VALUE!
10. 1. 7. CAIXAS DE PASSAGEM |  |  |  | 0 |  | 0 | 0 | 0 | #VALUE! | XX% | #VALUE!
.1 CAIXA INSPECAO 50X50X50CM ALV.15 C/TAMPA CONCRETO | 3 | UN |  | 0 |  | 0 | 0 | 0 | #VALUE! | XX% | #VALUE!
.2 CAIXA INSPE€AO 30X30X30CM ALVEN. C/TAMPA CONCRETO | 5 | UN |  | 0 |  | 0 | 0 | 0 | #VALUE! | XX% | #VALUE!
.3 CAIXA PASSAGEM TAMPA PARAFUSADA 25X25X10CM | 3 | UN |  | 0 |  | 0 | 0 | 0 | #VALUE! | XX% | #VALUE!
.4 CAIXA ESTAMPADA 2X4" (51X102MM) CHAPA 20 | 8 | UN |  | 0 |  | 0 | 0 | 0 | #VALUE! | XX% | #VALUE!
.5 CAIXA PVC 1º LINHA - OCTAVADA FM 4X4" | 159 | UN |  | 0 |  | 0 | 0 | 0 | #VALUE! | XX% | #VALUE!
.6 CONDULETE 6 ENTRADAS TOP 3/4" | 374 | UN |  | 0 |  | 0 | 0 | 0 | #VALUE! | XX% | #VALUE!
.7 PARAFUSO P/ BUCHA S-8 | 590 | UN |  | 0 |  | 0 | 0 | 0 | #VALUE! | XX% | #VALUE!
.8 BUCHA P/ GESSO ACARTONADO S-8 | 80 | UN |  | 0 |  | 0 | 0 | 0 | #VALUE! | XX% | #VALUE!
.9 BUCHA DE NYLON S-8 | 510 | UN |  | 0 |  | 0 | 0 | 0 | #VALUE! | XX% | #VALUE!
.10 TAMPA CONDULETE TOP 3/4" P/ DOIS TOMADAS | 132 | UN |  | 0 |  | 0 | 0 | 0 | #VALUE! | XX% | #VALUE!
.11 TAMPA CONDULETE TOP 3/4" P/ INT. SIMPLES | 42 | UN |  | 0 |  | 0 | 0 | 0 | #VALUE! | XX% | #VALUE!
.12 TAMPA CONDULETE TOP 3/4" P/ INT. DUPLO | 10 | UN |  | 0 |  | 0 | 0 | 0 | #VALUE! | XX% | #VALUE!
.13 TAMPA CONDULETE TOP 3/4" P/ INT. TRIPLO | 4 | UN |  | 0 |  | 0 | 0 | 0 | #VALUE! | XX% | #VALUE!
.14 TAMPA CONDULETE TOP 3/4" P/ TOMADA SIMPLES | 137 | UN |  | 0 |  | 0 | 0 | 0 | #VALUE! | XX% | #VALUE!
10. 1. 8. PERFILADOS E ACESSÓRIOS |  |  |  | 0 |  | 0 | 0 | 0 | #VALUE! | XX% | #VALUE!
.1 PERFILADO 38X38MM, PERFURADO, PEÇAS C/ 06 METROS | 23 | UN |  | 0 |  | 0 | 0 | 0 | #VALUE! | XX% | #VALUE!
.2 EMENDA INTERNA "L" | 5 | UN |  | 0 |  | 0 | 0 | 0 | #VALUE! | XX% | #VALUE!
.3 EMENDA INTERNA "T" | 8 | UN |  | 0 |  | 0 | 0 | 0 | #VALUE! | XX% | #VALUE!
.4 EMENDA INTERNA "X" | 3 | UN |  | 0 |  | 0 | 0 | 0 | #VALUE! | XX% | #VALUE!
.5 EMENDA INTERNA | 10 | UN |  | 0 |  | 0 | 0 | 0 | #VALUE! | XX% | #VALUE!
.6 VERGALHÃO ROSCA TOTAL 3/8" C/ 6M | 9 | UN |  | 0 |  | 0 | 0 | 0 | #VALUE! | XX% | #VALUE!
.7 CANTONEIRA ZZ, 38x38mm | 114 | UN |  | 0 |  | 0 | 0 | 0 | #VALUE! | XX% | #VALUE!
.8 GANCHO P/ PERFILADO | 114 | UN |  | 0 |  | 0 | 0 | 0 | #VALUE! | XX% | #VALUE!
.9 GANCHO P/ LUMINÁRIA COM FIXAÇÃO | 88 | UN |  | 0 |  | 0 | 0 | 0 | #VALUE! | XX% | #VALUE!
.10 PARAFUSO CABEÇA LENTILHA 3/8" | 132 | UN |  | 0 |  | 0 | 0 | 0 | #VALUE! | XX% | #VALUE!
.11 PORCA SEXTAVADA 3/8" | 456 | UN |  | 0 |  | 0 | 0 | 0 | #VALUE! | XX% | #VALUE!
.12 ARRUELA DE PRESSÃO 3/8" | 228 | UN |  | 0 |  | 0 | 0 | 0 | #VALUE! | XX% | #VALUE!
.13 ARRUELA LISA 3/8" | 228 | UN |  | 0 |  | 0 | 0 | 0 | #VALUE! | XX% | #VALUE!
.14 BUCHA DE NYLON S-8 | 228 | UN |  | 0 |  | 0 | 0 | 0 | #VALUE! | XX% | #VALUE!
.15 PARAFUSO P/ BUCHA S-8 | 228 | UN |  | 0 |  | 0 | 0 | 0 | #VALUE! | XX% | #VALUE!
10. 1. 9. ELETROCALHAS E ACESSORIOS |  |  |  | 0 |  | 0 | 0 | 0 | #VALUE! | XX% | #VALUE!
.1 ELETROCALHA TIPO "C", CHAPA 20, LISA, C/VIROLA, 300x150MM | 26 | M |  | 0 |  | 0 | 0 | 0 | #VALUE! | XX% | #VALUE!
.2 TAMPA P/ ELETROCALHA LISA 200mm | 1 | UN |  | 0 |  | 0 | 0 | 0 | #VALUE! | XX% | #VALUE!
.3 "T" VERTICAL LATERAL, LISO, 100x100mm | 1 | UN |  | 0 |  | 0 | 0 | 0 | #VALUE! | XX% | #VALUE!
.4 "T" HORIZONTAL 90°, LISO, 100x100mm | 2 | UN |  | 0 |  | 0 | 0 | 0 | #VALUE! | XX% | #VALUE!
.5 CURVA VERTICAL EXTERNA 90°, 100x100mm | 4 | UN |  | 0 |  | 0 | 0 | 0 | #VALUE! | XX% | #VALUE!
.6 CURVA HORIZ. 90º, LISA, 300x150mm | 2 | UN |  | 0 |  | 0 | 0 | 0 | #VALUE! | XX% | #VALUE!
.7 CURVA HORIZONTAL 90°, LISO, 100x100mm | 3 | UN |  | 0 |  | 0 | 0 | 0 | #VALUE! | XX% | #VALUE!
.8 EMENDA INTERNA P/ CALHA 100X100mm | 20 | UN |  | 0 |  | 0 | 0 | 0 | #VALUE! | XX% | #VALUE!
.9 CANTONEIRA ZZ, 38x38mm | 127 | UN |  | 0 |  | 0 | 0 | 0 | #VALUE! | XX% | #VALUE!
.10 "T" HORIZONTAL 90°, LISO, 300x150mm | 7 | UN |  | 0 |  | 0 | 0 | 0 | #VALUE! | XX% | #VALUE!
.11 SUPORTE SUSPENSÃO SIMPLES TIPO "B", 300x150mm | 65 | UN |  | 0 |  | 0 | 0 | 0 | #VALUE! | XX% | #VALUE!
.12 SUPORTE SUSPENSÃO SIMPLES TIPO "B", 100x100mm | 62 | UN |  | 0 |  | 0 | 0 | 0 | #VALUE! | XX% | #VALUE!
.13 VERGALHÃO ROSCA TOTAL 3/8" C/ 6M | 11 | UN |  | 0 |  | 0 | 0 | 0 | #VALUE! | XX% | #VALUE!
.14 BUCHA DE NYLON S-8 | 257 | UN |  | 0 |  | 0 | 0 | 0 | #VALUE! | XX% | #VALUE!
.15 PARAFUSO P/ BUCHA S-8 | 257 | UN |  | 0 |  | 0 | 0 | 0 | #VALUE! | XX% | #VALUE!
.16 PARAFUSO CABEÇA LENTILHA 3/8" | 580 | UN |  | 0 |  | 0 | 0 | 0 | #VALUE! | XX% | #VALUE!
.17 PORCA SEXTAVADA 3/8" | 1088 | UN |  | 0 |  | 0 | 0 | 0 | #VALUE! | XX% | #VALUE!
.18 ARRUELA DE PRESSÃO 3/8" | 834 | UN |  | 0 |  | 0 | 0 | 0 | #VALUE! | XX% | #VALUE!
.19 ARRUELA LISA 3/8" | 834 | UN |  | 0 |  | 0 | 0 | 0 | #VALUE! | XX% | #VALUE!
.20 REDUÇÃO CONCENTRICA P/ CALHA 100x100mm | 5 | UN |  | 0 |  | 0 | 0 | 0 | #VALUE! | XX% | #VALUE!
.21 CURVA VERTICAL EXTERNA 90°, 300x150mm | 1 | UN |  | 0 |  | 0 | 0 | 0 | #VALUE! | XX% | #VALUE!
.22 EMENDA INTERNA P/ CALHA 300x150mm | 23 | UN |  | 0 |  | 0 | 0 | 0 | #VALUE! | XX% | #VALUE!
.23 ELETROCALHA TIPO "C", CHAPA 20, LISA, C/VIROLA, 200x100MM | 1 | UN |  | 0 |  | 0 | 0 | 0 | #VALUE! | XX% | #VALUE!
.24 ELETROCALHA TIPO "C", CHAPA 20, LISA, C/VIROLA, 100x100MM | 25 | M |  | 0 |  | 0 | 0 | 0 | #VALUE! | XX% | #VALUE!
10. 3. SISTEMA DE PROTEÇÃO ATMOSFÉRICA |  |  |  | 0 |  | 0 | 0 | 0 | #VALUE! | XX% | #VALUE!
10. 3. 1. CAPTORES |  |  |  | 0 |  | 0 | 0 | 0 | #VALUE! | XX% | #VALUE!
.1 CAPTOR TIPO TERMINAL AÉREO | 26 | UN |  | 0 |  | 0 | 0 | 0 | #VALUE! | XX% | #VALUE!
.2 CAPTOR TIPO FRANKLIN | 1 | UN |  | 0 |  | 0 | 0 | 0 | #VALUE! | XX% | #VALUE!
10. 3. 2. MASTRO |  |  |  | 0 |  | 0 | 0 | 0 | #VALUE! | XX% | #VALUE!
.1 BASE PARA MASTRO | 1 | UN |  | 0 |  | 0 | 0 | 0 | #VALUE! | XX% | #VALUE!
.2 MASTRO SIMPLES, DIAM.1 1/2", H=3,00M | 1 | UN |  | 0 |  | 0 | 0 | 0 | #VALUE! | XX% | #VALUE!
10. 3. 3. ISOLADORES |  |  |  | 0 |  | 0 | 0 | 0 | #VALUE! | XX% | #VALUE!
.1 ISOLADOR SIMPLES | 172 | UN |  | 0 |  | 0 | 0 | 0 | #VALUE! | XX% | #VALUE!
.2 ISOLADOR REFORÇADO | 127 | UN |  | 0 |  | 0 | 0 | 0 | #VALUE! | XX% | #VALUE!
10. 3. 4. CABOS E ELETRODOS |  |  |  | 0 |  | 0 | 0 | 0 | #VALUE! | XX% | #VALUE!
.3 CABO COBRE NU - 35mm2 | 500 | M |  | 0 |  | 0 | 0 | 0 | #VALUE! | XX% | #VALUE!
.4 CABO COBRE NU - 16MM2 | 255 | M |  | 0 |  | 0 | 0 | 0 | #VALUE! | XX% | #VALUE!
.5 CABO COBRE NU - 50MM2 | 160 | M |  | 0 |  | 0 | 0 | 0 | #VALUE! | XX% | #VALUE!
10. 3. 5. CONEXÕES |  |  |  | 0 |  | 0 | 0 | 0 | #VALUE! | XX% | #VALUE!
.1 CONECTOR PARAFUSO FENDIDO 35MM2 | 96 | UN |  | 0 |  | 0 | 0 | 0 | #VALUE! | XX% | #VALUE!
.2 CARTUCHO 45 SOLDA EXOTÉRMICA HASTE 1/2" /CABO 50MM2 | 15 | UN |  | 0 |  | 0 | 0 | 0 | #VALUE! | XX% | #VALUE!
10. 3. 6. ESTAIS |  |  |  | 0 |  | 0 | 0 | 0 | #VALUE! | XX% | #VALUE!
.1 ESTICADORES P/ CORDOALHA, DIAM. 1/4" | 3 | UN |  | 0 |  | 0 | 0 | 0 | #VALUE! | XX% | #VALUE!
.2 CORDOALHA P/ ESTAIS, DIAM. 1/4", TIPO SM | 15 | UN |  | 0 |  | 0 | 0 | 0 | #VALUE! | XX% | #VALUE!
.3 SAPATILHA P/ CORDOALHA, DIAM. 1/4" | 6 | UN |  | 0 |  | 0 | 0 | 0 | #VALUE! | XX% | #VALUE!
.4 GRAMPO TIPO CROPY | 6 | UN |  | 0 |  | 0 | 0 | 0 | #VALUE! | XX% | #VALUE!
.5 MANILHAS P/ ESTICADOR DIAM.1/4" | 3 | UN |  | 0 |  | 0 | 0 | 0 | #VALUE! | XX% | #VALUE!
.6 ABRAÇADEIRA P/ MASTRO C/ 3 ESTAIS, DIAM. 1 1/2" | 1 | UN |  | 0 |  | 0 | 0 | 0 | #VALUE! | XX% | #VALUE!
10. 3. 7. ATERRAMENTO E CAIXAS DE INSPEÇÃO |  |  |  | 0 |  | 0 | 0 | 0 | #VALUE! | XX% | #VALUE!
.1 HASTE COOPERWELD 19x2400mm C/CONECTOR | 14 | UN |  | 0 |  | 0 | 0 | 0 | #VALUE! | XX% | #VALUE!
.2 CAIXA INSPE€AO 30x30x30cm ALVEN. C/TAMPA CONCRETO | 14 | UN |  | 0 |  | 0 | 0 | 0 | #VALUE! | XX% | #VALUE!
10. 3. 8. ELETRODUTOS E ACESSÓRIOS |  |  |  | 0 |  | 0 | 0 | 0 | #VALUE! | XX% | #VALUE!
.1 ELETRODUTO PVC RIGIDO ROSCAVEL 1" (25mm) | 230 | M |  | 0 |  | 0 | 0 | 0 | #VALUE! | XX% | #VALUE!
.2 CURVA 90 ELETRODUTO PVC RIGIDO ROSCAVEL 1" (25mm) | 30 | UN |  | 0 |  | 0 | 0 | 0 | #VALUE! | XX% | #VALUE!
.3 ABRAÇADEIRA AÇO ZINC. TIPO D C/TRAVA P/ELETR. 1" (25MM) | 766 | UN |  | 0 |  | 0 | 0 | 0 | #VALUE! | XX% | #VALUE!
11. INSTALAÇÕES LÓGICA/TELEFÔNICA | [11 empty] | #VALUE!
11. 2. INSTALAÇÕES DE INFORMÁTICA |  |  |  | 0 |  | 0 | 0 | 0 | #VALUE! | XX% | #VALUE!
11. 2. 3. ELETRODUTOS E ACESSÓRIOS |  |  |  | 0 |  | 0 | 0 | 0 | #VALUE! | XX% | #VALUE!
.1 ELETRODUTO PVC RIGIDO ROSCAVEL 1" (25MM) | 3 | M |  | 0 |  | 0 | 0 | 0 | #VALUE! | XX% | #VALUE!
.2 CURVA 90 ELETRODUTO PVC RIGIDO ROSCAVEL 1" (25MM) | 1 | UN |  | 0 |  | 0 | 0 | 0 | #VALUE! | XX% | #VALUE!
.3 ELETRODUTO PVC RIGIDO ROSCAVEL 2" (51MM) | 16 | M |  | 0 |  | 0 | 0 | 0 | #VALUE! | XX% | #VALUE!
.4 ELETRODUTO PVC RIGIDO ROSCAVEL 4"(101MM) | 125 | M |  | 0 |  | 0 | 0 | 0 | #VALUE! | XX% | #VALUE!
.5 CAIXA INSPECAO 50X50X50CM ALV.15 C/TAMPA CONCRETO | 4 | UN |  | 0 |  | 0 | 0 | 0 | #VALUE! | XX% | #VALUE!
.6 CAIXA INSPE€AO 30X30X40CM ALVEN. C/TAMPA CONCRETO | 2 | UN |  | 0 |  | 0 | 0 | 0 | #VALUE! | XX% | #VALUE!
11. 2. 5. ELETROCALHAS E ACESSORIOS |  |  |  | 0 |  | 0 | 0 | 0 | #VALUE! | XX% | #VALUE!
.1 ELETROCALHA LISA, C/ VIROLA, 200X100MM | 128 | UN |  | 0 |  | 0 | 0 | 0 | #VALUE! | XX% | #VALUE!
.2 CURVA ELETROCALHA PERF. HORIZONTAL 90 -200X100MM | 2 | UN |  | 0 |  | 0 | 0 | 0 | #VALUE! | XX% | #VALUE!
.3 CURVA ELETROCALHA PERF. HORIZONTAL 45 -200X100MM | 1 | UN |  | 0 |  | 0 | 0 | 0 | #VALUE! | XX% | #VALUE!
.4 CURVA ELETROCALHA PERF. VERTICAL EXTERNA 90 -200X100MM | 1 | UN |  | 0 |  | 0 | 0 | 0 | #VALUE! | XX% | #VALUE!
.5 JUNÇÃO ELETROCALHA PERFURADA 200X100MM | 25 | UN |  | 0 |  | 0 | 0 | 0 | #VALUE! | XX% | #VALUE!
.6 TE ELETROCALHA PERF. HORIZONTAL 200X100MM | 7 | UN |  | 0 |  | 0 | 0 | 0 | #VALUE! | XX% | #VALUE!
.7 SUPORTE DE SUSPENSÃO SIMPLES P/ ELET. 200X100, TIPO ''B" | 50 | UN |  | 0 |  | 0 | 0 | 0 | #VALUE! | XX% | #VALUE!
.8 VERGALHÃO ROSCA TOTAL 3/8" C/ 3M | 9 | UN |  | 0 |  | 0 | 0 | 0 | #VALUE! | XX% | #VALUE!
.9 CANTONEIRA "ZZ" 38X38MM | 50 | UN |  | 0 |  | 0 | 0 | 0 | #VALUE! | XX% | #VALUE!
.10 PORCA E ARRUELA DE PRESSÃO 3/8" | 308 | UN |  | 0 |  | 0 | 0 | 0 | #VALUE! | XX% | #VALUE!
.11 PARAFUSO SEXT. ROSCA SOBERBA E BUCHA S-8 | 100 | UN |  | 0 |  | 0 | 0 | 0 | #VALUE! | XX% | #VALUE!
.12 PARAFUSO CABEÇA LENTILHA 3/8x3/4" | 308 | UN |  | 0 |  | 0 | 0 | 0 | #VALUE! | XX% | #VALUE!
12. INSTALAÇÕES HIDRÁULICAS E SANITÁRIAS | [11 empty] | #VALUE!
12. 1. REDE DE ÁGUA E ABASTECIMENTO |  |  |  | 0 |  | 0 | 0 | 0 | #VALUE! | XX% | #VALUE!
12. 1. 1. TUBOS E CONEXÕES |  |  |  | 0 |  | 0 | 0 | 0 | #VALUE! | XX% | #VALUE!
.1 TUBO PVC RIGIDO SOLDAVEL 25MM | 38.35 | M |  | 0 |  | 0 | 0 | 0 | #VALUE! | XX% | #VALUE!
.2 TUBO PVC RIGIDO SOLDAVEL 32MM | 217.94 | M |  | 0 |  | 0 | 0 | 0 | #VALUE! | XX% | #VALUE!
.3 TUBO PVC RIGIDO SOLDAVEL 40MM | 58.86 | M |  | 0 |  | 0 | 0 | 0 | #VALUE! | XX% | #VALUE!
.4 TUBO PVC RIGIDO SOLDAVEL 50MM | 42.41 | M |  | 0 |  | 0 | 0 | 0 | #VALUE! | XX% | #VALUE!
.5 TUBO PVC RIGIDO SOLDAVEL 60MM | 9.88 | M |  | 0 |  | 0 | 0 | 0 | #VALUE! | XX% | #VALUE!
.6 ADAPTADOR PVC RIG SOLDAVEL C/FLANGES E ANEL DE VEDACAO 32MM | 3 | UN |  | 0 |  | 0 | 0 | 0 | #VALUE! | XX% | #VALUE!
.7 ADAPTADOR PVC RIG. SOLDAVEL C/FLANGES E ANEL DE VEDAÇÃO 40MM | 2 | UN |  | 0 |  | 0 | 0 | 0 | #VALUE! | XX% | #VALUE!
.8 ADAPTADOR PVC RIG. SOLDAVEL C/FLANGES E ANEL DE VEDAÇÃO 50MM | 4 | UN |  | 0 |  | 0 | 0 | 0 | #VALUE! | XX% | #VALUE!
.9 ADAPTADOR PVC RIG.SOLDAVEL C/ FLANGES E ANEL DE VEDACAO 60MM | 4 | UN |  | 0 |  | 0 | 0 | 0 | #VALUE! | XX% | #VALUE!
.10 CURVA 45 PVC JE PB 32MM | 1 | UN |  | 0 |  | 0 | 0 | 0 | #VALUE! | XX% | #VALUE!
.11 CURVA 90 PVC JE PB 32MM | 24 | UN |  | 0 |  | 0 | 0 | 0 | #VALUE! | XX% | #VALUE!
.12 CURVA 90 PVC JE PB 40MM | 10 | UN |  | 0 |  | 0 | 0 | 0 | #VALUE! | XX% | #VALUE!
.13 CURVA 45 PVC JE PB 50MM | 2 | UN |  | 0 |  | 0 | 0 | 0 | #VALUE! | XX% | #VALUE!
.14 CURVA 90 PVC JE PB 50MM | 12 | UN |  | 0 |  | 0 | 0 | 0 | #VALUE! | XX% | #VALUE!
.15 CURVA 90 PVC JE PB 60MM | 4 | UN |  | 0 |  | 0 | 0 | 0 | #VALUE! | XX% | #VALUE!
.16 JOELHO 90 PVC RIGIDO SOLDAVEL 32MM | 58 | UN |  | 0 |  | 0 | 0 | 0 | #VALUE! | XX% | #VALUE!
.17 JOELHO 90 PVC RIGIDO SOLDAVEL 40MM | 16 | UN |  | 0 |  | 0 | 0 | 0 | #VALUE! | XX% | #VALUE!
.18 JOELHO 90 PVC RIG. SOLDÁVEL DE REDUÇÃO 25MMx1/2" COM BUCHA DE LATÃO | 64 | UN |  | 0 |  | 0 | 0 | 0 | #VALUE! | XX% | #VALUE!
.19 JOELHO 90 PVC RÍG. SOLDÁVEL DE REDUÇÃO 25MMx3/4" COM BUCHA DE LATÃO | 7 | UN |  | 0 |  | 0 | 0 | 0 | #VALUE! | XX% | #VALUE!
.20 JOELHO 45 PVC RIGIDO SOLDAVEL 25MM | 3 | UN |  | 0 |  | 0 | 0 | 0 | #VALUE! | XX% | #VALUE!
.21 JOELHO 45 PVC RÍGIDO SOLDAVEL 40MM | 1 | UN |  | 0 |  | 0 | 0 | 0 | #VALUE! | XX% | #VALUE!
.22 TE 90 PVC RIGIDO SOLDAVEL 32mm | 12 | UN |  | 0 |  | 0 | 0 | 0 | #VALUE! | XX% | #VALUE!
.23 TE 90 PVC RIGIDO SOLDAVEL 40MM | 9 | UN |  | 0 |  | 0 | 0 | 0 | #VALUE! | XX% | #VALUE!
.24 TE 90 PVC RIGIDO SOLDAVEL 60MM | 2 | UN |  | 0 |  | 0 | 0 | 0 | #VALUE! | XX% | #VALUE!
.25 TE PVC RIGIDO SOLDÁVEL25MMx1/2" COM BUCHA DE LATÃO | 1 | UN |  | 0 |  | 0 | 0 | 0 | #VALUE! | XX% | #VALUE!
.26 TE PVC RIGIDO SOLDÁVEL 25MMx3/4" COM BUCHA DE LATÃO | 2 | UN |  | 0 |  | 0 | 0 | 0 | #VALUE! | XX% | #VALUE!
.27 TE REDUÇÃO PVC RIGIDO SOLDAVEL 32x25MM | 22 | UN |  | 0 |  | 0 | 0 | 0 | #VALUE! | XX% | #VALUE!
.28 ADAPTADOR PVC RIGIDO SOLDAVEL 25MMx3/4" Curto c/Bolsa e Rosca p/registros | 28 | UN |  | 0 |  | 0 | 0 | 0 | #VALUE! | XX% | #VALUE!
.29 ADAPTADOR PVC RIGIDO SOLDAVEL 32MMx1" curto c/bolsa e rosca p/registros | 16 | UN |  | 0 |  | 0 | 0 | 0 | #VALUE! | XX% | #VALUE!
.30 ADAPTADOR PVC RIG. SOLDAVEL 40MMx1.1/4" Curto c/Bolsa e Rosca p/registros | 1 | UN |  | 0 |  | 0 | 0 | 0 | #VALUE! | XX% | #VALUE!
.31 ADAPTADOR PVC RIG. SOLDAVEL 50MMx1.1/2" curto c/Bolsa e Rosca p/registro | 6 | UN |  | 0 |  | 0 | 0 | 0 | #VALUE! | XX% | #VALUE!
.32 ADAPTADOR PVC RIG. SOLDAVEL 60MMx2" curto c/bolsa e rosca p/registro | 4 | UN |  | 0 |  | 0 | 0 | 0 | #VALUE! | XX% | #VALUE!
.33 BUCHA DE REDUÇÃO PVC RIGIDO SOLDÁVEL 32x25MM | 14 | UN |  | 0 |  | 0 | 0 | 0 | #VALUE! | XX% | #VALUE!
.34 BUCHA DE REDUÇÃO PVC RIGIDO 40x32MM | 15 | UN |  | 0 |  | 0 | 0 | 0 | #VALUE! | XX% | #VALUE!
.35 CRUZETA PVC RÍGIDO SOLDAVEL 40 MM | 1 | UN |  | 0 |  | 0 | 0 | 0 | #VALUE! | XX% | #VALUE!
.36 UNIÃO PVC RÍGIDO SOLDAVEL 32 MM | 2 | UN |  | 0 |  | 0 | 0 | 0 | #VALUE! | XX% | #VALUE!
12. 1. 2. REGISTROS E VÁLVULAS DE RETENÇÃO |  |  |  | 0 |  | 0 | 0 | 0 | #VALUE! | XX% | #VALUE!
.1 REGISTRO GAVETA BRUTO 3/4" 20MM | 2 | UN |  | 0 |  | 0 | 0 | 0 | #VALUE! | XX% | #VALUE!
.2 REGISTRO DE GAVETA DE 1'' (25mm) | 5 | UN |  | 0 |  | 0 | 0 | 0 | #VALUE! | XX% | #VALUE!
.3 REGISTRO DE GAVETA 1 1/4'' (32mm) | 2 | UN |  | 0 |  | 0 | 0 | 0 | #VALUE! | XX% | #VALUE!
.4 REGISTRO GAVETA BRUTO 1 1/2" 38MM | 3 | UN |  | 0 |  | 0 | 0 | 0 | #VALUE! | XX% | #VALUE!
.5 REGISTRO GAVETA BRUTO 2" 50MM | 2 | UN |  | 0 |  | 0 | 0 | 0 | #VALUE! | XX% | #VALUE!
.6 REGISTRO GAVETA CANOPLA CROMADA 20MM(3/4") | 4 | UN |  | 0 |  | 0 | 0 | 0 | #VALUE! | XX% | #VALUE!
.7 REGISTRO GAVETA CANOPLA CROMADA 25MM(1") COM ALAVANCA E CONFORME ESPECIFICAÇÕES | 14 | UN |  | 0 |  | 0 | 0 | 0 | #VALUE! | XX% | #VALUE!
.8 REGISTRO PRESSAO CANOPLA CROMADA 20MM(3/4") | 7 | UN |  | 0 |  | 0 | 0 | 0 | #VALUE! | XX% | #VALUE!
.9 VÁLVULA DE RETENÇÃO PVC SOLDÁVEL 40MM | 2 | UN |  | 0 |  | 0 | 0 | 0 | #VALUE! | XX% | #VALUE!
12. 1. 3. ENGATES FLEXÍVEIS |  |  |  | 0 |  | 0 | 0 | 0 | #VALUE! | XX% | #VALUE!
.1 ENGATE FLEXIVEL EM AÇO INOXIDAVEL 1/2"x40CM | 22 | UN |  | 0 |  | 0 | 0 | 0 | #VALUE! | XX% | #VALUE!
.2 ENGATE FLEXIVEL EM AÇO INOXIDAVEL 1/2"x30CM | 24 | UN |  | 0 |  | 0 | 0 | 0 | #VALUE! | XX% | #VALUE!
12. 1. 4. RESERVATÓRIOS |  |  |  | 0 |  | 0 | 0 | 0 | #VALUE! | XX% | #VALUE!
.1 RESERVATÓRIO DE FIBRA DE VIDRO 2.000LTS | 1 | UN |  | 0 |  | 0 | 0 | 0 | #VALUE! | XX% | #VALUE!
.2 RESERVATÓRIO DE FIBRA DE VIDRO 25.000 LTS | 2 | UN |  | 0 |  | 0 | 0 | 0 | #VALUE! | XX% | #VALUE!
12. 2. APARELHOS SANITÁRIOS |  |  |  | 0 |  | 0 | 0 | 0 | #VALUE! | XX% | #VALUE!
12. 2. 1. BACIA SANITÁRIA |  |  |  | 0 |  | 0 | 0 | 0 | #VALUE! | XX% | #VALUE!
.1 BACIA SANITÁRIA EM LOUÇA COM CAIXA ACOPLADA E ASSENTO (inclusive acessórios de fixação) | 20 | UN |  | 0 |  | 0 | 0 | 0 | #VALUE! | XX% | #VALUE!
12. 2. 2. BACIA SANITÁRIA PARA PCD |  |  |  | 0 |  | 0 | 0 | 0 | #VALUE! | XX% | #VALUE!
.1 CAIXA DE DESCARGA DE EMBUTIR (completa com acionamento cromado) | 4 | UN |  | 0 |  | 0 | 0 | 0 | #VALUE! | XX% | #VALUE!
.2 BACIA SANITÁRIA SIFONADA EM LOUÇA COM ASSENTO PARA PCD (inclusive acessórios de fixação) | 4 | UN |  | 0 |  | 0 | 0 | 0 | #VALUE! | XX% | #VALUE!
12. 2. 3. LAVATÓRIOS SEM COLUNA |  |  |  | 0 |  | 0 | 0 | 0 | #VALUE! | XX% | #VALUE!
.1 LAVATORIO DE CANTO EM LOUCA SEM COLUNA (De Canto) | 1 | UN |  | 0 |  | 0 | 0 | 0 | #VALUE! | XX% | #VALUE!
12. 2. 5. LAVATÓRIO PARA PCD |  |  |  | 0 |  | 0 | 0 | 0 | #VALUE! | XX% | #VALUE!
.1 LAVATORIO DE CANTO PARA PCD | 4 | UN |  | 0 |  | 0 | 0 | 0 | #VALUE! | XX% | #VALUE!
12. 2. 6. CUBAS DE EMBUTIR |  |  |  | 0 |  | 0 | 0 | 0 | #VALUE! | XX% | #VALUE!
.1 CUBA REDONDA 36CM EM LOUÇA PARA TAMPO-EMBUTIR | 14 | UN |  | 0 |  | 0 | 0 | 0 | #VALUE! | XX% | #VALUE!
.2 VÁLVULA EM METAL PARA LAVATÓRIO | 14 | UN |  | 0 |  | 0 | 0 | 0 | #VALUE! | XX% | #VALUE!
12. 2. 9. CUBAS EM INOX |  |  |  | 0 |  | 0 | 0 | 0 | #VALUE! | XX% | #VALUE!
.1 CUBA INOX PARA BANCADA 470X305X170 (inclusive válvula) | 2 | UN |  | 0 |  | 0 | 0 | 0 | #VALUE! | XX% | #VALUE!
12. 2.10. MICTÓRIOS |  |  |  | 0 |  | 0 | 0 | 0 | #VALUE! | XX% | #VALUE!
.1 MICTÓRIO INDIVIDUAL EM LOUÇA (inclusive acessórios de fixação) | 7 | UN |  | 0 |  | 0 | 0 | 0 | #VALUE! | XX% | #VALUE!
12. 2.11. TANQUES |  |  |  | 0 |  | 0 | 0 | 0 | #VALUE! | XX% | #VALUE!
12. 2.11. 1. DE LOUÇA |  |  |  | 0 |  | 0 | 0 | 0 | #VALUE! | XX% | #VALUE!
.1 TANQUE DE LOUCA COM COLUNA E METAIS | 1 | UN |  | 0 |  | 0 | 0 | 0 | #VALUE! | XX% | #VALUE!
12. 2.11. 2. DE CONCRETO |  |  |  | 0 |  | 0 | 0 | 0 | #VALUE! | XX% | #VALUE!
12. 2.11. 2. 1. FORMA |  |  |  | 0 |  | 0 | 0 | 0 | #VALUE! | XX% | #VALUE!
.1 FORMA COMPENSADO RESINADO VIGA-REAP.3X-INCL.ESCORAM. | 5.23 | M2 |  | 0 |  | 0 | 0 | 0 | #VALUE! | XX% | #VALUE!
12. 2.11. 2. 2. AÇO |  |  |  | 0 |  | 0 | 0 | 0 | #VALUE! | XX% | #VALUE!
.1 ARMADURA CA-50 MEDIA 1/4 A 3/8-6,35 A 9,53MM | 15.58 | KG |  | 0 |  | 0 | 0 | 0 | #VALUE! | XX% | #VALUE!
.2 ARMADURA CA-60 MEDIA 5,0 A 6,0MM | 2.29 | KG |  | 0 |  | 0 | 0 | 0 | #VALUE! | XX% | #VALUE!
12. 2.11. 2. 3. CONCRETO |  |  |  | 0 |  | 0 | 0 | 0 | #VALUE! | XX% | #VALUE!
.1 CONCRETO FCK20MPA - PREPARO, LANCAMENTO E CURA | 0.37 | M3 |  | 0 |  | 0 | 0 | 0 | #VALUE! | XX% | #VALUE!
12. 3. METAIS |  |  |  | 0 |  | 0 | 0 | 0 | #VALUE! | XX% | #VALUE!
12. 3. 1. TORNEIRAS PARA LAVATÓRIOS |  |  |  | 0 |  | 0 | 0 | 0 | #VALUE! | XX% | #VALUE!
.1 TORNEIRA PARA LAVATORIO COM FECHAMENTO AUTOMATICO | 15 | UN |  | 0 |  | 0 | 0 | 0 | #VALUE! | XX% | #VALUE!
.2 TORNEIRA P/ LAVATÓRIO PCD C/ ALAVANCA, FECHAMENTO AUTOMÁTICO | 4 | UN |  | 0 |  | 0 | 0 | 0 | #VALUE! | XX% | #VALUE!
12. 3. 2. TORNEIRAS PARA PIAS |  |  |  | 0 |  | 0 | 0 | 0 | #VALUE! | XX% | #VALUE!
.1 TORNEIRA PARA PIA, DE PAREDE, COM BICA MÓVEL | 2 | UN |  | 0 |  | 0 | 0 | 0 | #VALUE! | XX% | #VALUE!
12. 3. 3. TORNEIRAS DE SERVIÇO |  |  |  | 0 |  | 0 | 0 | 0 | #VALUE! | XX% | #VALUE!
.1 TORNEIRA CURTA CROMADA C/UNIAO P/JARDIM 1/2" | 9 | UN |  | 0 |  | 0 | 0 | 0 | #VALUE! | XX% | #VALUE!
.2 TORNEIRA P/PIA TANQUE | 3 | UN |  | 0 |  | 0 | 0 | 0 | #VALUE! | XX% | #VALUE!
12. 3. 4. TORNEIRA BÓIA |  |  |  | 0 |  | 0 | 0 | 0 | #VALUE! | XX% | #VALUE!
.1 TORNEIRA BÓIA DE LATÃO DE 1" COM FLUTUADOR DE POLIPROPILENO | 1 | UN |  | 0 |  | 0 | 0 | 0 | #VALUE! | XX% | #VALUE!
.2 TORNEIRA BÓIA DE LATÃO DE 1" COM FLUTUADOR DE POLIPROPILENO | 2 | UN |  | 0 |  | 0 | 0 | 0 | #VALUE! | XX% | #VALUE!
12. 3. 6. VÁLVULA DE DESCARGA PARA MICTÓRIOS |  |  |  | 0 |  | 0 | 0 | 0 | #VALUE! | XX% | #VALUE!
.1 VALVULA DE DESCARGA PARA MICTORIO | 7 | UN |  | 0 |  | 0 | 0 | 0 | #VALUE! | XX% | #VALUE!
12. 4. ACESSÓRIOS |  |  |  | 0 |  | 0 | 0 | 0 | #VALUE! | XX% | #VALUE!
12. 4. 2. PORTA PAPEL TOALHA EM POLIPROPILENO |  |  |  | 0 |  | 0 | 0 | 0 | #VALUE! | XX% | #VALUE!
.1 DISPENSER PARA PAPEL TOALHA EM POLIPROPILENO | 5 | UN |  | 0 |  | 0 | 0 | 0 | #VALUE! | XX% | #VALUE!
12. 4. 4. PORTA PAPEL HIGIÊNICO EM POLIPROPILENO |  |  |  | 0 |  | 0 | 0 | 0 | #VALUE! | XX% | #VALUE!
.1 DISPENSER PARA PAPEL HIGIÊNICO EM POLIPROPILENO | 15 | UN |  | 0 |  | 0 | 0 | 0 | #VALUE! | XX% | #VALUE!
12. 4. 6. DISPENSER PARA SABONETE LÍQUIDO |  |  |  | 0 |  | 0 | 0 | 0 | #VALUE! | XX% | #VALUE!
.1 DISPENSER PARA SABONETE LÍQUIDO EM POLIPROPILENO | 9 | UN |  | 0 |  | 0 | 0 | 0 | #VALUE! | XX% | #VALUE!
12. 4. 8. ESPELHOS |  |  |  | 0 |  | 0 | 0 | 0 | #VALUE! | XX% | #VALUE!
.1 ESPELHO CRISTAL 6MM (inclusive fixação) | 6.79 | M2 |  | 0 |  | 0 | 0 | 0 | #VALUE! | XX% | #VALUE!
12. 4. 9. TAMPOS |  |  |  | 0 |  | 0 | 0 | 0 | #VALUE! | XX% | #VALUE!
.1 BANCADA EM GRANITO CINZA ANDORINHA ESP. 2CM (inclusive mão francesas, respingadeira e saia) | 10.43 | M2 |  | 0 |  | 0 | 0 | 0 | #VALUE! | XX% | #VALUE!
12. 4.10. DIVISÓRIAS PARA MICTÓRIO |  |  |  | 0 |  | 0 | 0 | 0 | #VALUE! | XX% | #VALUE!
.1 DIVISÓRIA EM GRANITO (para os wc's masculinos) | 3.22 | M2 |  | 0 |  | 0 | 0 | 0 | #VALUE! | XX% | #VALUE!
12. 4.11. BARRAS DE APOIO PCD |  |  |  | 0 |  | 0 | 0 | 0 | #VALUE! | XX% | #VALUE!
.1 BARRA DE APOIO 40CM | 4 | UN |  | 0 |  | 0 | 0 | 0 | #VALUE! | XX% | #VALUE!
.2 BARRA DE APOIO 70CM | 4 | UN |  | 0 |  | 0 | 0 | 0 | #VALUE! | XX% | #VALUE!
.3 BARRA DE APOIO 60CM | 2 | UN |  | 0 |  | 0 | 0 | 0 | #VALUE! | XX% | #VALUE!
.4 BARRA DE APOIO 80CM | 8 | UN |  | 0 |  | 0 | 0 | 0 | #VALUE! | XX% | #VALUE!
.5 BARRA DE APOIO CURVA PARA LAVATÓRIO DE CANTO | 4 | UN |  | 0 |  | 0 | 0 | 0 | #VALUE! | XX% | #VALUE!
.6 REVESTIMENTO RESISTENTE A IMPACTOS PARA PORTA DE PCD | 4 | CJ |  | 0 |  | 0 | 0 | 0 | #VALUE! | XX% | #VALUE!
12. 4.12. BOMBAS DE RECALQUE |  |  |  | 0 |  | 0 | 0 | 0 | #VALUE! | XX% | #VALUE!
.1 BOMBA CENTRÍFUGA MONOESTÁGIO TRIFÁSICA 1,5 CV 1.1/4" 30 MCA | 2 | UN |  | 0 |  | 0 | 0 | 0 | #VALUE! | XX% | #VALUE!
.2 QUADRO DE COMANDO COMPLETO | 1 | UN |  | 0 |  | 0 | 0 | 0 | #VALUE! | XX% | #VALUE!
12. 4.14. ELETRONÍVEL (CHAVE-BÓIA) |  |  |  | 0 |  | 0 | 0 | 0 | #VALUE! | XX% | #VALUE!
.1 CHAVE BOIA AUTOMATICA P/COMANDO DE BOMBA | 3 | UN |  | 0 |  | 0 | 0 | 0 | #VALUE! | XX% | #VALUE!
12. 4.15. PORTA SHAMPOO |  |  |  | 0 |  | 0 | 0 | 0 | #VALUE! | XX% | #VALUE!
.1 PORTA SHAMPOO DE CANTO ARAMADO SIMPLES | 7 | UN |  | 0 |  | 0 | 0 | 0 | #VALUE! | XX% | #VALUE!
12. 5. ESGOTO CLOACAL |  |  |  | 0 |  | 0 | 0 | 0 | #VALUE! | XX% | #VALUE!
12. 5. 1. TUBOS E CONEXÕES |  |  |  | 0 |  | 0 | 0 | 0 | #VALUE! | XX% | #VALUE!
.1 TUBO PVC RIGIDO SOLDAVEL 40MM ESGOTO | 66.47 | M |  | 0 |  | 0 | 0 | 0 | #VALUE! | XX% | #VALUE!
.2 TUBO PVC RIGIDO 75MM ESGOTO | 98.83 | M |  | 0 |  | 0 | 0 | 0 | #VALUE! | XX% | #VALUE!
.3 TUBO PVC RIGIDO 100MM ESGOTO | 72.43 | M |  | 0 |  | 0 | 0 | 0 | #VALUE! | XX% | #VALUE!
.4 TUBO PVC RIGIDO 150MM ESGOTO PRIMARIO | 10 | M |  | 0 |  | 0 | 0 | 0 | #VALUE! | XX% | #VALUE!
.5 JOELHO 90 PVC RIGIDO 40MM ESGOTO | 66 | UN |  | 0 |  | 0 | 0 | 0 | #VALUE! | XX% | #VALUE!
.6 JOELHO 90 PVC RIGIDO 75MM ESGOTO | 42 | UN |  | 0 |  | 0 | 0 | 0 | #VALUE! | XX% | #VALUE!
.7 JOELHO 90 PVC RIGIDO 100MM ESGOTO | 24 | UN |  | 0 |  | 0 | 0 | 0 | #VALUE! | XX% | #VALUE!
.8 JOELHO 45 PVC RIGIDO 40MM ESGOTO | 27 | UN |  | 0 |  | 0 | 0 | 0 | #VALUE! | XX% | #VALUE!
.9 JOELHO 45 PVC RIGIDO 75MM ESGOTO | 38 | UN |  | 0 |  | 0 | 0 | 0 | #VALUE! | XX% | #VALUE!
.10 JOELHO 45 PVC RIGIDO 100MM ESGOTO | 11 | UN |  | 0 |  | 0 | 0 | 0 | #VALUE! | XX% | #VALUE!
.11 TE PVC RIGIDO 75x75MM ESGOTO | 29 | UN |  | 0 |  | 0 | 0 | 0 | #VALUE! | XX% | #VALUE!
.12 TE PVC RÍGIDO 100X100MM ESGOTO | 11 | UN |  | 0 |  | 0 | 0 | 0 | #VALUE! | XX% | #VALUE!
.13 TE PVC RIGIDO REDUÇÃO 100x75MM ESGOTO | 12 | UN |  | 0 |  | 0 | 0 | 0 | #VALUE! | XX% | #VALUE!
.14 JUNÇÃO PVC RIGIDO 40X40 ESGOTO | 36 | UN |  | 0 |  | 0 | 0 | 0 | #VALUE! | XX% | #VALUE!
.15 JUNÇÃO PVC RIGIDO 75x75MM ESGOTO | 12 | UN |  | 0 |  | 0 | 0 | 0 | #VALUE! | XX% | #VALUE!
.16 JUNÇÃO PVC RIGIDO 100x100MM ESGOTO | 18 | UN |  | 0 |  | 0 | 0 | 0 | #VALUE! | XX% | #VALUE!
.17 JUNÇÃO REDUÇÃO PVC RIGIDO 100x75MM ESGOTO | 11 | UN |  | 0 |  | 0 | 0 | 0 | #VALUE! | XX% | #VALUE!
.18 REDUÇÃO EXCÊNTRICA PVC RÍGIDO 100X75MM ESGOTO | 1 | UN |  | 0 |  | 0 | 0 | 0 | #VALUE! | XX% | #VALUE!
.19 TERMINAL DE VENTILAÇÃO 75MM | 2 | UN |  | 0 |  | 0 | 0 | 0 | #VALUE! | XX% | #VALUE!
.20 LUVA PVC RÍGIDO SOLDAVEL 25X3/4" C/BUCHA DE LATÃO (para splits) | 18 | UN |  | 0 |  | 0 | 0 | 0 | #VALUE! | XX% | #VALUE!
12. 5. 2. CAIXAS DE INSPEÇÃO |  |  |  | 0 |  | 0 | 0 | 0 | #VALUE! | XX% | #VALUE!
.1 CAIXA INSPECAO 80X80X80CM ALV.15 C/ TAMPA CONCRETO | 7 | UN |  | 0 |  | 0 | 0 | 0 | #VALUE! | XX% | #VALUE!
.2 CAIXA INSPECAO SIFONADA 80X100X80CM ALV.15 C/TAMPA GRELHA (em perfis cantoneira e barra chata) | 1 | UN |  | 0 |  | 0 | 0 | 0 | #VALUE! | XX% | #VALUE!
12. 5. 3. CAIXAS SIFONADAS |  |  |  | 0 |  | 0 | 0 | 0 | #VALUE! | XX% | #VALUE!
.1 CAIXA SIFONADA C/GRELHA Q 150X150X50 SAIDA 75MM | 9 | UN |  | 0 |  | 0 | 0 | 0 | #VALUE! | XX% | #VALUE!
.2 CAIXA SIFONADA C/GRELHA Q 150X185X75 SAIDA 75MM | 2 | UN |  | 0 |  | 0 | 0 | 0 | #VALUE! | XX% | #VALUE!
12. 5. 4. CAIXAS DE GORDURA |  |  |  | 0 |  | 0 | 0 | 0 | #VALUE! | XX% | #VALUE!
.1 CAIXA GORDURA PVC 250x230x75 (com tampa cega) | 2 | UN |  | 0 |  | 0 | 0 | 0 | #VALUE! | XX% | #VALUE!
12. 5. 5. RALOS |  |  |  | 0 |  | 0 | 0 | 0 | #VALUE! | XX% | #VALUE!
.1 RALO SECO QUADRADO C/GRELHA 100X100MM - SAIDA 40MM | 6 | UN |  | 0 |  | 0 | 0 | 0 | #VALUE! | XX% | #VALUE!
12. 5. 6. SIFÕES |  |  |  | 0 |  | 0 | 0 | 0 | #VALUE! | XX% | #VALUE!
.1 SIFÃO METÁLICO CROMADO PARA LAVATÓRIO E MICTÓRIO 1.1/4" | 25 | UN |  | 0 |  | 0 | 0 | 0 | #VALUE! | XX% | #VALUE!
.2 SIFÃO METÁLICO CROMADO PARA CUBAS DE COZINHA E COPA 1.1/2" | 2 | UN |  | 0 |  | 0 | 0 | 0 | #VALUE! | XX% | #VALUE!
12. 6. ESGOTO PLUVIAL |  |  |  | 0 |  | 0 | 0 | 0 | #VALUE! | XX% | #VALUE!
12. 6. 1. TUBOS E CONEXÕES |  |  |  | 0 |  | 0 | 0 | 0 | #VALUE! | XX% | #VALUE!
.1 JOELHO 90 PVC RIGIDO SOLDAVEL PARA SPLITS 25MM | 59 | UN |  | 0 |  | 0 | 0 | 0 | #VALUE! | XX% | #VALUE!
.2 TUBO PVC RIGIDO SOLDAVEL PARA SPLITS 25MM | 227.35 | M |  | 0 |  | 0 | 0 | 0 | #VALUE! | XX% | #VALUE!
.3 TUBO PVC RIGIDO 100MM | 35.32 | M |  | 0 |  | 0 | 0 | 0 | #VALUE! | XX% | #VALUE!
.4 TUBO PVC RIGIDO 125MM | 27.62 | M |  | 0 |  | 0 | 0 | 0 | #VALUE! | XX% | #VALUE!
.5 TUBO PVC RIGIDO 150MM | 62.25 | M |  | 0 |  | 0 | 0 | 0 | #VALUE! | XX% | #VALUE!
.6 TUBO PVC RÍGIDO 200MM | 31.1 | M |  | 0 |  | 0 | 0 | 0 | #VALUE! | XX% | #VALUE!
.7 JOELHO 90 PVC RIGIDO 100MM | 5 | UN |  | 0 |  | 0 | 0 | 0 | #VALUE! | XX% | #VALUE!
.8 JOELHO 90 PVC RIGIDO 150MM | 7 | UN |  | 0 |  | 0 | 0 | 0 | #VALUE! | XX% | #VALUE!
.9 JOELHO 45 PVC RÍGIDO SOLDAVEL PARA SPLITS 25MM | 12 | UN |  | 0 |  | 0 | 0 | 0 | #VALUE! | XX% | #VALUE!
.10 CAIXA DE ESPERA PARA SPLITS | 23 | UN |  | 0 |  | 0 | 0 | 0 | #VALUE! | XX% | #VALUE!
12. 6. 4. CAIXAS COLETORAS DE ÁGUAS PLUVIAIS |  |  |  | 0 |  | 0 | 0 | 0 | #VALUE! | XX% | #VALUE!
.1 CAIXA COLETORA 60X60CM ALV.15 C/ TAMPA CONCRETO | 1 | UN |  | 0 |  | 0 | 0 | 0 | #VALUE! | XX% | #VALUE!
.2 CAIXA COLETORA 60X60CM-ALVEN. C/GRELHA FERRO | 17 | UN |  | 0 |  | 0 | 0 | 0 | #VALUE! | XX% | #VALUE!
12. 6. 8. CANALETAS |  |  |  | 0 |  | 0 | 0 | 0 | #VALUE! | XX% | #VALUE!
12. 6. 8. 1. DE CONCRETO |  |  |  | 0 |  | 0 | 0 | 0 | #VALUE! | XX% | #VALUE!
12. 6. 8. 1. 1. FORMA |  |  |  | 0 |  | 0 | 0 | 0 | #VALUE! | XX% | #VALUE!
.1 FORMA COMPENSADO RESINADO VIGA-REAP.3X-INCL.ESCORAM. | 14.85 | M2 |  | 0 |  | 0 | 0 | 0 | #VALUE! | XX% | #VALUE!
12. 6. 8. 1. 2. AÇO |  |  |  | 0 |  | 0 | 0 | 0 | #VALUE! | XX% | #VALUE!
.1 ARMADURA CA-50 MEDIA 1/4 A 3/8-6,35 A 9,53MM | 80 | KG |  | 0 |  | 0 | 0 | 0 | #VALUE! | XX% | #VALUE!
.2 ARMADURA CA-60 MEDIA 5,0 A 6,0MM | 26 | KG |  | 0 |  | 0 | 0 | 0 | #VALUE! | XX% | #VALUE!
12. 6. 8. 1. 3. CONCRETO |  |  |  | 0 |  | 0 | 0 | 0 | #VALUE! | XX% | #VALUE!
.1 CONCRETO FCK25MPA - PREPARO, LANCAMENTO E CURA | 2.06 | M3 |  | 0 |  | 0 | 0 | 0 | #VALUE! | XX% | #VALUE!
.2 LASTRO MANUAL COM BRITA COMPACTADA | 2.4 | M3 |  | 0 |  | 0 | 0 | 0 | #VALUE! | XX% | #VALUE!
12. 6. 8. 2. DE ALVENARIA |  |  |  | 0 |  | 0 | 0 | 0 | #VALUE! | XX% | #VALUE!
.1 ALVENARIA TIJ. MACICO - DE 15CM - J15MM CI-CA-AR 1:2:8 | 57.32 | M2 |  | 0 |  | 0 | 0 | 0 | #VALUE! | XX% | #VALUE!
12. 6. 8. 3. GRELHA |  |  |  | 0 |  | 0 | 0 | 0 | #VALUE! | XX% | #VALUE!
12. 6. 8. 3. 1. DE FERRO |  |  |  | 0 |  | 0 | 0 | 0 | #VALUE! | XX% | #VALUE!
.1 PERFIL CANTONEIRA EM FERRO 1"X3/16" - INSTALADO (Incluindo mão-de-obra) | 207.3 | M |  | 0 |  | 0 | 0 | 0 | #VALUE! | XX% | #VALUE!
.2 PERFIL CANTONEIRA EM FERRO 1.1/4"X3/16" - INSTALADO | 207.3 | M |  | 0 |  | 0 | 0 | 0 | #VALUE! | XX% | #VALUE!
.3 BARRA REDONDA EM FERRO DIAMETRO 5/8" - INSTALADA | 618.22 | M |  | 0 |  | 0 | 0 | 0 | #VALUE! | XX% | #VALUE!
13. IMPERMEABILIZAÇÃO, ISOLAÇÃO TÉRMICA E ACÚSTICA | [11 empty] | #VALUE!
13. 1. PINTURA ASFÁLTICA |  |  |  | 0 |  | 0 | 0 | 0 | #VALUE! | XX% | #VALUE!
13. 1. 1. MUROS DE CONTENÇÃO |  |  |  | 0 |  | 0 | 0 | 0 | #VALUE! | XX% | #VALUE!
.1 IMPERMEABILIZACAO TIPO 2 (IGOLFLEX) | 48.03 | M2 |  | 0 |  | 0 | 0 | 0 | #VALUE! | XX% | #VALUE!
13. 1. 2. VIGAS |  |  |  | 0 |  | 0 | 0 | 0 | #VALUE! | XX% | #VALUE!
.1 IMPERMEABILIZACAO TIPO 2 (IGOLFLEX) | 34.24 | M2 |  | 0 |  | 0 | 0 | 0 | #VALUE! | XX% | #VALUE!
13. 2. MANTA ASFÁLTICA |  |  |  | 0 |  | 0 | 0 | 0 | #VALUE! | XX% | #VALUE!
13. 2. 4. OUTROS |  |  |  | 0 |  | 0 | 0 | 0 | #VALUE! | XX% | #VALUE!
.1 IMPERMEABILIZACAO C/MANTA ASFALTICA E=4MM | 59.14 | M2 |  | 0 |  | 0 | 0 | 0 | #VALUE! | XX% | #VALUE!
.2 PROTEÇÃO MECÂNICA COM ARGAMASSA CI-AR.MEDIA 1:4 | 1.58 | M3 |  | 0 |  | 0 | 0 | 0 | #VALUE! | XX% | #VALUE!
13. 2. 5. ALUMINIZADA |  |  |  | 0 |  | 0 | 0 | 0 | #VALUE! | XX% | #VALUE!
.1 MANTA ASFÁLTICA ALUMINIZADA EM ROLO DE 10 M2, E = 5 MM | 126 | UN |  | 0 |  | 0 | 0 | 0 | #VALUE! | XX% | #VALUE!
13. 5. ISOLAMENTO ACÚSTICO/TÉRMICO |  |  |  | 0 |  | 0 | 0 | 0 | #VALUE! | XX% | #VALUE!
13. 5. 2. LÃ DE ROCHA |  |  |  | 0 |  | 0 | 0 | 0 | #VALUE! | XX% | #VALUE!
.1 LÃ DE ROCHA ESP. 50 MM | 469.5 | M2 |  | 0 |  | 0 | 0 | 0 | #VALUE! | XX% | #VALUE!
14. INSTALAÇÕES DE COMBATE A INCÊNDIO | [11 empty] | #VALUE!
14. 1. SISTEMA DE EXTINTORES DE INCÊNDIO |  |  |  | 0 |  | 0 | 0 | 0 | #VALUE! | XX% | #VALUE!
.1 EXTINTOR DE INCÊNDIO PÓ QUIMICO ABC COM SUPORTE-6KG | 28 | UN |  | 0 |  | 0 | 0 | 0 | #VALUE! | XX% | #VALUE!
.2 ABRIGO PARA EXTINTORES COM VISOR EXTERNO - 75x30x25CM-A-L-P | 5 | UN |  | 0 |  | 0 | 0 | 0 | #VALUE! | XX% | #VALUE!
14. 2. ILUMINAÇÃO DE EMERGÊNCIA |  |  |  | 0 |  | 0 | 0 | 0 | #VALUE! | XX% | #VALUE!
.1 LUMINÁRIAS DE EMERGÊNCIA DE 15 LEDS | 20 | UN |  | 0 |  | 0 | 0 | 0 | #VALUE! | XX% | #VALUE!
.2 LUMINÁRIAS DE EMERGÊNCIA DE 30 LEDS | 79 | UN |  | 0 |  | 0 | 0 | 0 | #VALUE! | XX% | #VALUE!
.3 LUMINÁRIAS DE EMERGÊNCIA DE 60 LEDS | 21 | UN |  | 0 |  | 0 | 0 | 0 | #VALUE! | XX% | #VALUE!
.4 LUMINÁRIAS DE EMERGÊNCIA 2x15 LEDS | 7 | UN |  | 0 |  | 0 | 0 | 0 | #VALUE! | XX% | #VALUE!
14. 3. SINALIZAÇÃO DE EMERGÊNCIA |  |  |  | 0 |  | 0 | 0 | 0 | #VALUE! | XX% | #VALUE!
.1 PLACA ACRÍLICA DE SINALIZAÇÃO DE HIDRANTE (CÓD. 26) | 1 | UN |  | 0 |  | 0 | 0 | 0 | #VALUE! | XX% | #VALUE!
.2 PLACA ACRÍLICA DE SINALIZAÇÃO DE ABRIGO DE M. E H. (CÓD. 25) | 1 | UN |  | 0 |  | 0 | 0 | 0 | #VALUE! | XX% | #VALUE!
.3 PLACA ACRÍLICA DE SINALIZAÇÃO DE COMANDO MANUAL (CÓD. 21*) | 2 | UN |  | 0 |  | 0 | 0 | 0 | #VALUE! | XX% | #VALUE!
.4 PLACA ACRÍLICA DE SINALIZ. DE SAÍDA DE EMERGÊNCIA (CÓD. 18) | 1 | UN |  | 0 |  | 0 | 0 | 0 | #VALUE! | XX% | #VALUE!
.5 PLACA ACRÍLICA DE SINALIZAÇÃO DE ALERTA SONORO (CÓD. 20) | 15 | UN |  | 0 |  | 0 | 0 | 0 | #VALUE! | XX% | #VALUE!
.6 PLACA ACRÍLICA DE SINALIZAÇÃO DE MANGOTINHO (CÓD. 24) | 8 | UN |  | 0 |  | 0 | 0 | 0 | #VALUE! | XX% | #VALUE!
.7 PLACA ACRÍLICA DE SINALIZAÇÃO DE PROIBIDO FUMAR (CÓD. 1) | 104 | UN |  | 0 |  | 0 | 0 | 0 | #VALUE! | XX% | #VALUE!
.8 PLACA ACRÍLICA DE SINALIZAÇÃO DE CUIDADO, RISC. (CÓD. 9) | 8 | UN |  | 0 |  | 0 | 0 | 0 | #VALUE! | XX% | #VALUE!
.9 PLACA ACRÍLICA DE SINALIZAÇÃO DE EXTINTOR (CÓD.23) | 30 | UN |  | 0 |  | 0 | 0 | 0 | #VALUE! | XX% | #VALUE!
.10 PLACA ACRÍLICA DE SINALIZAÇÃO DE SAÍDA DE EMERG. (CÓD. 13) (Com seta para à direita) | 4 | UN |  | 0 |  | 0 | 0 | 0 | #VALUE! | XX% | #VALUE!
.11 PLACA ACRÍLICA DE SINALIZAÇÃO DE SAÍDA DE EMERG. (CÓD. 13) (Com seta de saída para à esquerda) | 12 | UN |  | 0 |  | 0 | 0 | 0 | #VALUE! | XX% | #VALUE!
.12 PLACA ACRÍLICA DE SINALIZAÇÃO DE SAÍDA DE EMERG. (CÓD. 16) (Com seta de saída à direita) | 3 | UN |  | 0 |  | 0 | 0 | 0 | #VALUE! | XX% | #VALUE!
.13 PLACA ACRÍLICA DE SINALIZAÇÃO DE SAÍDA DE EMERG. (CÓD. 16) (Com seta de saída à esquerda) | 2 | UN |  | 0 |  | 0 | 0 | 0 | #VALUE! | XX% | #VALUE!
.14 PLACA ACRÍLICA DE SINALIZAÇÃO DE SAÍDA DE EMERG. (CÓD. 17) | 71 | UN |  | 0 |  | 0 | 0 | 0 | #VALUE! | XX% | #VALUE!
.15 PLACA ACRÍLICA DE SINALIZAÇÃO DE SAÍDA DE EMERG. (CÓD. 17*) | 11 | UN |  | 0 |  | 0 | 0 | 0 | #VALUE! | XX% | #VALUE!
.16 PLACA ACRÍLICA DE SINALIZAÇÃO DE PORTA CORTA-FOGO (CÓD. 30) | 4 | UN |  | 0 |  | 0 | 0 | 0 | #VALUE! | XX% | #VALUE!
.17 PLACA ACRÍLICA DE SINALIZAÇÃO DE APERTE E EMPURRE (CÓD. 29) | 6 | UN |  | 0 |  | 0 | 0 | 0 | #VALUE! | XX% | #VALUE!
.18 PLACA ACRÍLICA DE SINALIZAÇÃO DE COMANDO MANUAL (CÓD. 21) | 15 | UN |  | 0 |  | 0 | 0 | 0 | #VALUE! | XX% | #VALUE!
.19 PLACA ACRÍLICA DE SINALIZAÇÃO DO NÚMERO DO PAVTO. (CÓD. 19) | 4 | UN |  | 0 |  | 0 | 0 | 0 | #VALUE! | XX% | #VALUE!
.20 PLACA ACRÍLICA DE SINALIZAÇÃO DE NÃO USE O ELEVADOR | 3 | UN |  | 0 |  | 0 | 0 | 0 | #VALUE! | XX% | #VALUE!
.21 PLACA ACRÍLICA DE SINALIZAÇÃO DE SAÍDA DE EMERG. (CÓD. 15) (Com seta à direita) | 4 | UN |  | 0 |  | 0 | 0 | 0 | #VALUE! | XX% | #VALUE!
.22 PLACA ACRÍLICA DE SINALIZAÇÃO DE SAÍDA DE EMERG. (CÓD. 15) (Com seta à esquerda) | 4 | UN |  | 0 |  | 0 | 0 | 0 | #VALUE! | XX% | #VALUE!
14. 4. SISTEMA DE HIDRANTES |  |  |  | 0 |  | 0 | 0 | 0 | #VALUE! | XX% | #VALUE!
14. 4. 1. SISTEMA DE RECALQUE |  |  |  | 0 |  | 0 | 0 | 0 | #VALUE! | XX% | #VALUE!
.1 ADAPTADOR STORZ 2 1/2'' x 1 1/2'' | 1 | UN |  | 0 |  | 0 | 0 | 0 | #VALUE! | XX% | #VALUE!
.2 REGISTRO DE GLOBO ANGULAR DE 2 1/2'' | 1 | UN |  | 0 |  | 0 | 0 | 0 | #VALUE! | XX% | #VALUE!
.3 TAMPÃO CEGO STORZ 63mm (2 1/2'') | 1 | UN |  | 0 |  | 0 | 0 | 0 | #VALUE! | XX% | #VALUE!
.4 VALVULA RETENCAO 2 1/2" 63MM | 1 | UN |  | 0 |  | 0 | 0 | 0 | #VALUE! | XX% | #VALUE!
.5 ABRIGO ALVENARIA RECALQUE FACHADA INCLUINDO PORTA, INSTALAÇÃO E ARREMATES | 1 | UN |  | 0 |  | 0 | 0 | 0 | #VALUE! | XX% | #VALUE!
14. 4. 2. ABRIGO |  |  |  | 0 |  | 0 | 0 | 0 | #VALUE! | XX% | #VALUE!
.1 QUADRO DE ABRIGO DO MANGOTINHO EM CANTONEIRA DE FERRO 2''x2"x1/8 | 7 | UN |  | 0 |  | 0 | 0 | 0 | #VALUE! | XX% | #VALUE!
.2 PORTA DE VIDRO TEMPERADO DE 8mm P/ ABRIGO DO MANGOTINHO C/ FERRAGEM | 14 | UN |  | 0 |  | 0 | 0 | 0 | #VALUE! | XX% | #VALUE!
.3 ABRIGO APARENTE EM AÇO P/ MANGOTINHOS 120x90x30CM | 2 | UN |  | 0 |  | 0 | 0 | 0 | #VALUE! | XX% | #VALUE!
14. 4. 3. VÁLVULA DE ABERTURA PARA HIDRANTE |  |  |  | 0 |  | 0 | 0 | 0 | #VALUE! | XX% | #VALUE!
.1 REGISTRO DE GLOBO ANGULAR DE 2 1/2'' | 11 | UN |  | 0 |  | 0 | 0 | 0 | #VALUE! | XX% | #VALUE!
14. 4. 4. ESGUICHOS |  |  |  | 0 |  | 0 | 0 | 0 | #VALUE! | XX% | #VALUE!
.1 ESGUICHO REGULÁVEL P/ MANGOTINHO 1 1/2'' | 2 | UN |  | 0 |  | 0 | 0 | 0 | #VALUE! | XX% | #VALUE!
14. 4. 5. MANGUEIRAS DE INCÊNDIO |  |  |  | 0 |  | 0 | 0 | 0 | #VALUE! | XX% | #VALUE!
.1 MANGUEIRA P/ HIDRANTE 1 1/2" x 30m - Instalada | 2 | UN |  | 0 |  | 0 | 0 | 0 | #VALUE! | XX% | #VALUE!
14. 4. 6. UNIÕES, ENGATES E FERRAMENTAS |  |  |  | 0 |  | 0 | 0 | 0 | #VALUE! | XX% | #VALUE!
.1 CHAVE STORZ 1 1/2'' (Mão-de-obra nos itens com a utilização deste insumo) | 2 | UN |  | 0 |  | 0 | 0 | 0 | #VALUE! | XX% | #VALUE!
.2 TAMPAO CEGO TIPO STORZ DE 1 1/2'' | 10 | UN |  | 0 |  | 0 | 0 | 0 | #VALUE! | XX% | #VALUE!
.3 ADAPTADOR STORZ 2 1/2'' x 1 1/2'' | 10 | UN |  | 0 |  | 0 | 0 | 0 | #VALUE! | XX% | #VALUE!
14. 4. 7. VÁLVULAS |  |  |  | 0 |  | 0 | 0 | 0 | #VALUE! | XX% | #VALUE!
.1 VÁLVULA DE ESFERA DE 1/2'' | 8 | UN |  | 0 |  | 0 | 0 | 0 | #VALUE! | XX% | #VALUE!
.2 VALVULA RETENCAO 1'' | 1 | UN |  | 0 |  | 0 | 0 | 0 | #VALUE! | XX% | #VALUE!
.3 REGISTRO DE GAVETA 1 1/4'' (32mm) | 2 | UN |  | 0 |  | 0 | 0 | 0 | #VALUE! | XX% | #VALUE!
.4 VÁLVULA DE ESFERA DE 1.1/4" | 8 | UN |  | 0 |  | 0 | 0 | 0 | #VALUE! | XX% | #VALUE!
.5 VÁLVULA DE RETENÇÃO VERTICAL DE 1 1/4'' | 2 | UN |  | 0 |  | 0 | 0 | 0 | #VALUE! | XX% | #VALUE!
.6 REGISTRO GAVETA BRUTO 2" 50MM | 4 | UN |  | 0 |  | 0 | 0 | 0 | #VALUE! | XX% | #VALUE!
.7 VALVULA RETENCAO 2" 50MM | 1 | UN |  | 0 |  | 0 | 0 | 0 | #VALUE! | XX% | #VALUE!
14. 4. 8. INSTRUMENTOS DOS SISTEMAS |  |  |  | 0 |  | 0 | 0 | 0 | #VALUE! | XX% | #VALUE!
.1 BOMBA DE INCÊNDIO ME 2375V BR 1.1/2"X1.1/2" 7,5CV 4T 60HZ | 2 | UN |  | 0 |  | 0 | 0 | 0 | #VALUE! | XX% | #VALUE!
.2 BOMBA BT4-0507E9 3/4CV 60HZ 127/220V 1"X1" | 1 | UN |  | 0 |  | 0 | 0 | 0 | #VALUE! | XX% | #VALUE!
.3 CARRETEL P/ MANGOTINHO, BASCULANTE C/ MANGUEIRA DE 1''/30m E ESGUICHO | 8 | UN |  | 0 |  | 0 | 0 | 0 | #VALUE! | XX% | #VALUE!
.4 PRESSOSTATO AJUSTÁVEL PB10ARG10A21 1,4-14 bar | 3 | UN |  | 0 |  | 0 | 0 | 0 | #VALUE! | XX% | #VALUE!
.5 PRESSOSTATO AJUSTÁVEL PB10ARG10A21 1,4-14 bar Estágio Duplo | 3 | UN |  | 0 |  | 0 | 0 | 0 | #VALUE! | XX% | #VALUE!
.6 MANÔMETRO ANALÓGICO DE 1/2'' E 10kgf/cm² | 3 | UN |  | 0 |  | 0 | 0 | 0 | #VALUE! | XX% | #VALUE!
.7 QUADROS DE ACIONAMENTO DE DUAS BOMBAS DE 7,5CV E UMA BOMBA JOCKEY | 1 | CJ |  | 0 |  | 0 | 0 | 0 | #VALUE! | XX% | #VALUE!
.8 CABO MULTIVIAS FLEXIVEL NUMERADO 10X0,5mm² | 70 | M |  | 0 |  | 0 | 0 | 0 | #VALUE! | XX% | #VALUE!
.9 ELETRODUTO GALVANIZADO MÉDIO 3/4"- pintado na cor vermelha | 56 | M |  | 0 |  | 0 | 0 | 0 | #VALUE! | XX% | #VALUE!
.10 CURVA 90° ELETRODUTO GALVANIZADO MÉDIO 3/4" - PINTADO NA COR VERMELHA | 2 | UN |  | 0 |  | 0 | 0 | 0 | #VALUE! | XX% | #VALUE!
.11 COTOVELO 90° ELETRODUTO GALVANIZADO 3/4" - pintado na cor vermelha | 12 | UN |  | 0 |  | 0 | 0 | 0 | #VALUE! | XX% | #VALUE!
.12 ABRAÇADEIRA AÇO ZINC. TIPO D C/TRAVA P/ELETR. 3/4" (19MM) | 74 | UN |  | 0 |  | 0 | 0 | 0 | #VALUE! | XX% | #VALUE!
.13 CAIXA CONDULETE DE ALUMÍNIO TB P/ ELET. 3/4"- pintado na cor vermelha | 1 | UN |  | 0 |  | 0 | 0 | 0 | #VALUE! | XX% | #VALUE!
.14 CAIXA CONDULETE DE ALUMÍNIO LL P/ ELET. 3/4"- pintado na cor vermelha | 2 | UN |  | 0 |  | 0 | 0 | 0 | #VALUE! | XX% | #VALUE!
.15 CAIXA CONDULETE DE ALUMÍNIO C P/ ELET. 3/4"- pintado na cor vermelha | 1 | UN |  | 0 |  | 0 | 0 | 0 | #VALUE! | XX% | #VALUE!
.16 CAIXA CONDULETE DE ALUMÍNIO LR P/ ELET. 3/4"- pintado na cor vermelha | 1 | UN |  | 0 |  | 0 | 0 | 0 | #VALUE! | XX% | #VALUE!
.17 ELETRODUTO GALVANIZADO MÉDIO 1"- pintado na cor vermelha | 10 | M |  | 0 |  | 0 | 0 | 0 | #VALUE! | XX% | #VALUE!
.18 CURVA 90° ELETRODUTO GALVANIZADO MÉDIO 1"- pintado na cor vermelha | 2 | UN |  | 0 |  | 0 | 0 | 0 | #VALUE! | XX% | #VALUE!
.19 ABRAÇADEIRA AÇO ZINC. TIPO D C/ TRAVA 1" | 14 | UN |  | 0 |  | 0 | 0 | 0 | #VALUE! | XX% | #VALUE!
14. 4. 9. TUBOS E CONEXÕES |  |  |  | 0 |  | 0 | 0 | 0 | #VALUE! | XX% | #VALUE!
.1 ABRAÇADEIRA AÇO ZINC. TIPO D C/TRAVA P/ELETR. 3/4" (19MM) | 74 | UN |  | 0 |  | 0 | 0 | 0 | #VALUE! | XX% | #VALUE!
.2 CURVA DE 90 DE 1/2'' DE AÇO GALVANIZADO | 3 | UN |  | 0 |  | 0 | 0 | 0 | #VALUE! | XX% | #VALUE!
.3 TE DE 1/2'' DE AÇO GALVANIZADO | 12 | UN |  | 0 |  | 0 | 0 | 0 | #VALUE! | XX% | #VALUE!
.4 CURVA DE 90 DE 1'' DE AÇO GALVANIZADO | 1 | UN |  | 0 |  | 0 | 0 | 0 | #VALUE! | XX% | #VALUE!
.5 LUVA DE REDUÇÃO DE 1'' x 1/2'' DE AÇO GALVANIZADO | 1 | UN |  | 0 |  | 0 | 0 | 0 | #VALUE! | XX% | #VALUE!
.6 UNIÃO DE 1" DE AÇO GALVANIZADO | 1 | UN |  | 0 |  | 0 | 0 | 0 | #VALUE! | XX% | #VALUE!
.7 REGISTRO DE GAVETA DE 1'' (25mm) | 1 | UN |  | 0 |  | 0 | 0 | 0 | #VALUE! | XX% | #VALUE!
.8 UNIÃO DE 1.1/2" DE AÇO GALVANIZADO | 1 | UN |  | 0 |  | 0 | 0 | 0 | #VALUE! | XX% | #VALUE!
.9 CURVA DE 90 DE AÇO GALVANIZADO DE 1 1/4'' | 9 | UN |  | 0 |  | 0 | 0 | 0 | #VALUE! | XX% | #VALUE!
.10 LUVA DE REDUÇÃO DE 1.1/4"x1/2" DE AÇO GALVANIZADO | 9 | UN |  | 0 |  | 0 | 0 | 0 | #VALUE! | XX% | #VALUE!
.11 LUVA DE REDUÇÃO DE 1.1/4"x1" DE AÇO GALVANIZADO | 9 | UN |  | 0 |  | 0 | 0 | 0 | #VALUE! | XX% | #VALUE!
.12 TE 90 FERRO GALVANIZADO 32MM(1 1/4") | 9 | UN |  | 0 |  | 0 | 0 | 0 | #VALUE! | XX% | #VALUE!
.13 TUBULAÇÃO DE AÇO GALVANIZADO DE 1 1/4'' | 9.6 | M |  | 0 |  | 0 | 0 | 0 | #VALUE! | XX% | #VALUE!
.14 UNIÃO DE AÇO GALVANIZADO DE 1 1/4'' | 2 | UN |  | 0 |  | 0 | 0 | 0 | #VALUE! | XX% | #VALUE!
.15 COTOVELO 90 FERRO GALVANIZADO 50MM(2") | 1 | UN |  | 0 |  | 0 | 0 | 0 | #VALUE! | XX% | #VALUE!
.16 TE 90 FERRO GALVANIZADO 50MM(2") | 2 | UN |  | 0 |  | 0 | 0 | 0 | #VALUE! | XX% | #VALUE!
.17 UNIÃO DE AÇO GALVANIZADO DE 2" | 2 | UN |  | 0 |  | 0 | 0 | 0 | #VALUE! | XX% | #VALUE!
.18 LUVA DE REDUÇÃO DE AÇO GALVANIZADO 2"x1.1/2" | 1 | UN |  | 0 |  | 0 | 0 | 0 | #VALUE! | XX% | #VALUE!
.19 LUVA DE REDUÇÃO DE AÇO GALVANIZADO DE 2 1/2'' x 1 1/4'' | 10 | UN |  | 0 |  | 0 | 0 | 0 | #VALUE! | XX% | #VALUE!
.20 TE 90 FERRO GALVANIZADO 63MM(2 1/2") | 20 | UN |  | 0 |  | 0 | 0 | 0 | #VALUE! | XX% | #VALUE!
.21 TE DE REDUÇÃO DE 2 1/2" x 1'' DE AÇO GALVANIZADO | 1 | UN |  | 0 |  | 0 | 0 | 0 | #VALUE! | XX% | #VALUE!
.22 TE DE REDUÇÃO DE 2.1/2"x1.1/4" DE AÇO GALVANIZADO | 1 | UN |  | 0 |  | 0 | 0 | 0 | #VALUE! | XX% | #VALUE!
.23 TUBULAÇÃO DE AÇO GALVANIZADO DE 2 1/2'' | 289.7 | M |  | 0 |  | 0 | 0 | 0 | #VALUE! | XX% | #VALUE!
.24 CURVA DE 90G FERRO GALVANIZADO 2 1/2'' (63mm) FF | 44 | UN |  | 0 |  | 0 | 0 | 0 | #VALUE! | XX% | #VALUE!
14. 5. PORTA CORTA FOGO |  |  |  | 0 |  | 0 | 0 | 0 | #VALUE! | XX% | #VALUE!
.1 PORTA CORTA-FOGO COM MOLA PARA FECHAMENTO | 4 | CJ |  | 0 |  | 0 | 0 | 0 | #VALUE! | XX% | #VALUE!
14. 6. ALARME DE INCÊNDIO |  |  |  | 0 |  | 0 | 0 | 0 | #VALUE! | XX% | #VALUE!
14. 6. 1. ACIONADOR MANUAL |  |  |  | 0 |  | 0 | 0 | 0 | #VALUE! | XX% | #VALUE!
.1 ACIONADOR MANUAL ENDEREÇÁVEL, MODELO QUEBRA VIDRO, IP20 (Mão-de-obra no subitem 14.6.6) | 15 | UN |  | 0 |  | 0 | 0 | 0 | #VALUE! | XX% | #VALUE!
14. 6. 2. DISPOSITIVOS SONOROS |  |  |  | 0 |  | 0 | 0 | 0 | #VALUE! | XX% | #VALUE!
.1 AVISADOR SONORO VISUAL 24V, IP20 (Mão-de-obra no subitem 14.6.6) | 15 | UN |  | 0 |  | 0 | 0 | 0 | #VALUE! | XX% | #VALUE!
14. 6. 4. CENTRAL DE ALARME |  |  |  | 0 |  | 0 | 0 | 0 | #VALUE! | XX% | #VALUE!
.1 CENTRAL DE ALARME ENDEREÇÁVEL, IP55, 8 LAÇOS, 256 PONTOS (Mão-de-obra no subitem 14.6.6) | 1 | UN |  | 0 |  | 0 | 0 | 0 | #VALUE! | XX% | #VALUE!
14. 6. 6. SISTEMA DE DETECÇÃO DE INCÊNDIO |  |  |  | 0 |  | 0 | 0 | 0 | #VALUE! | XX% | #VALUE!
.1 INSTALAÇÃO DO SISTEMA DE ALARME E DETECÇÃO DE INCÊNDIO (Mão-de-obra completa, incluindo programação, startup, ART e treinamento) | 1 | CJ |  | 0 |  | 0 | 0 | 0 | #VALUE! | XX% | #VALUE!
.2 DETECTOR ÓPTICO DE FUMAÇA ENDEREÇÁVEL, IP20 (Mão-de-obra no subitem 14.6.6) | 117 | UN |  | 0 |  | 0 | 0 | 0 | #VALUE! | XX% | #VALUE!
.3 DETECTOR TÉRMICO ENDEREÇÁVEL, IP20 (Mão-de-obra no subitem 14.6.6) | 64 | UN |  | 0 |  | 0 | 0 | 0 | #VALUE! | XX% | #VALUE!
.4 CABO BLINDADO 4 VIAS (2x0,75MM² / 2x1,50MM²) (Mão-de-obra no subitem 14.6.6) | 1200 | M |  | 0 |  | 0 | 0 | 0 | #VALUE! | XX% | #VALUE!
.5 BASE PARA DETECTOR P/N: ZP7-SB1-P (Mão-de-obra no subitem 14.6.6) | 175 | PÇ |  | 0 |  | 0 | 0 | 0 | #VALUE! | XX% | #VALUE!
.6 BASE PARA DETECTOR COM ISOLADOR P/N: ZP7-IB-P (Mão-de-obra no subitem 14.6.6) | 6 | PÇ |  | 0 |  | 0 | 0 | 0 | #VALUE! | XX% | #VALUE!
.7 ELETRODUTO DE PVC RÍGIDO 3/4" NA COR VERMELHA | 694 | M |  | 0 |  | 0 | 0 | 0 | #VALUE! | XX% | #VALUE!
.8 CURVA DE 90° DE PVC DE ENCAIXE COM BOLSA DE 3/4", NA COR VERMELHA | 100 | UN |  | 0 |  | 0 | 0 | 0 | #VALUE! | XX% | #VALUE!
.9 CURVA DE 90° DE PVC DE ENCAIXE COM BOLSA DE 1", NA COR VERMELHA | 2 | UN |  | 0 |  | 0 | 0 | 0 | #VALUE! | XX% | #VALUE!
.10 ADAPTADORES DE ENCAIXE, PVC NA COR VERMELHA 3/4" | 276 | UN |  | 0 |  | 0 | 0 | 0 | #VALUE! | XX% | #VALUE!
.11 ABRAÇADEIRA PARA ELETRODUTO DE 3/4", NA COR VERMELHA | 115 | UN |  | 0 |  | 0 | 0 | 0 | #VALUE! | XX% | #VALUE!
.12 ELETRODUTO DE PVC RÍGIDO DE 1", NA COR VERMELHA | 11 | M |  | 0 |  | 0 | 0 | 0 | #VALUE! | XX% | #VALUE!
.13 COTOVELOS COM JANELA DE 1", NA COR VERMELHA | 5 | UN |  | 0 |  | 0 | 0 | 0 | #VALUE! | XX% | #VALUE!
.14 ADAPTADORES DE ENCAIXE, PVC NA COR VERMELHA 1" | 3 | UN |  | 0 |  | 0 | 0 | 0 | #VALUE! | XX% | #VALUE!
.15 ABRAÇADEIRA PARA ELETRODUTO DE 1", NA COR VERMELHA | 15 | UN |  | 0 |  | 0 | 0 | 0 | #VALUE! | XX% | #VALUE!
.16 CAIXA CONDULETE 5 ENTRADAS P/ ELETRODUTO 3/4", NA COR VERMELHA | 197 | UN |  | 0 |  | 0 | 0 | 0 | #VALUE! | XX% | #VALUE!
.17 CAIXA CONDULETE 5 ENTRADAS P/ ELETRODUTO 1", NA COR VERMELHA | 1 | UN |  | 0 |  | 0 | 0 | 0 | #VALUE! | XX% | #VALUE!
.18 TAMPA CEGA PVC 4X2", NA COR VERMELHA | 198 | UN |  | 0 |  | 0 | 0 | 0 | #VALUE! | XX% | #VALUE!
.19 LUVA PARA ENCAIXE ELETRODUTO 3/4", NA COR VERMELHA | 80 | UN |  | 0 |  | 0 | 0 | 0 | #VALUE! | XX% | #VALUE!
14. 9. BARRAS ANTIPÂNICO |  |  |  | 0 |  | 0 | 0 | 0 | #VALUE! | XX% | #VALUE!
.1 INSTALAÇÃO DE BARRAS ANTI-PÂNICO - POR FOLHA | 15 | UN |  | 0 |  | 0 | 0 | 0 | #VALUE! | XX% | #VALUE!
15. REVESTIMENTOS | [11 empty] | #VALUE!
15. 1. DE ARGAMASSA |  |  |  | 0 |  | 0 | 0 | 0 | #VALUE! | XX% | #VALUE!
15. 1. 1. CHAPISCO |  |  |  | 0 |  | 0 | 0 | 0 | #VALUE! | XX% | #VALUE!
.1 CHAPISCO CI-AR 1:3:7MM PREPARO E APLICACAO | 4155.96 | M2 |  | 0 |  | 0 | 0 | 0 | #VALUE! | XX% | #VALUE!
15. 1. 2. MASSA ÚNICA |  |  |  | 0 |  | 0 | 0 | 0 | #VALUE! | XX% | #VALUE!
.1 MASSA UNICA | 4155.96 | M2 |  | 0 |  | 0 | 0 | 0 | #VALUE! | XX% | #VALUE!
15. 2. CERÂMICOS |  |  |  | 0 |  | 0 | 0 | 0 | #VALUE! | XX% | #VALUE!
15. 2. 1. AZULEJOS |  |  |  | 0 |  | 0 | 0 | 0 | #VALUE! | XX% | #VALUE!
.1 CERAMICA PLACA 20X20 COM ARGAMASSA COLANTE-SEM EMB | 401.07 | M2 |  | 0 |  | 0 | 0 | 0 | #VALUE! | XX% | #VALUE!
15. 3. DE MADEIRA |  |  |  | 0 |  | 0 | 0 | 0 | #VALUE! | XX% | #VALUE!
15. 3. 1. LAMBRI |  |  |  | 0 |  | 0 | 0 | 0 | #VALUE! | XX% | #VALUE!
.1 LAMBRI MACHO E FEMEA PARA REVESTIMENTO DE PAREDE | 1.44 | M2 |  | 0 |  | 0 | 0 | 0 | #VALUE! | XX% | #VALUE!
15. 4. CANTONEIRAS |  |  |  | 0 |  | 0 | 0 | 0 | #VALUE! | XX% | #VALUE!
15. 4. 1. DE ALUMÍNIO |  |  |  | 0 |  | 0 | 0 | 0 | #VALUE! | XX% | #VALUE!
.1 CANTONEIRA EM ALUMÍNIO PARA CANTO VIVO | 49.1 | M |  | 0 |  | 0 | 0 | 0 | #VALUE! | XX% | #VALUE!
15. 5. ENVELOPAMENTO DE CONCRETO EM TUBULAÇÕES |  |  |  | 0 |  | 0 | 0 | 0 | #VALUE! | XX% | #VALUE!
.1 ENVELOPAMENTO DE CONCRETO EM TUBULAÇÕES | 0.46 | M3 |  | 0 |  | 0 | 0 | 0 | #VALUE! | XX% | #VALUE!
16. VIDROS | [11 empty] | #VALUE!
16. 1. VIDRO LISO |  |  |  | 0 |  | 0 | 0 | 0 | #VALUE! | XX% | #VALUE!
16. 1. 1. 4 MM |  |  |  | 0 |  | 0 | 0 | 0 | #VALUE! | XX% | #VALUE!
.1 VIDRO TRANSPARENTE 4mm | 91.81 | M2 |  | 0 |  | 0 | 0 | 0 | #VALUE! | XX% | #VALUE!
16. 2. VIDRO FANTASIA |  |  |  | 0 |  | 0 | 0 | 0 | #VALUE! | XX% | #VALUE!
16. 2. 4. MINI BOREAL |  |  |  | 0 |  | 0 | 0 | 0 | #VALUE! | XX% | #VALUE!
.1 VIDRO FANTASIA MINI BOREAL E = 4MM | 3.85 | M2 |  | 0 |  | 0 | 0 | 0 | #VALUE! | XX% | #VALUE!
16. 3. VIDRO TEMPERADO |  |  |  | 0 |  | 0 | 0 | 0 | #VALUE! | XX% | #VALUE!
16. 3. 1. 6MM |  |  |  | 0 |  | 0 | 0 | 0 | #VALUE! | XX% | #VALUE!
.1 VIDRO TEMPERADO INCOLOR 6MM COLOCADO COM MASSA | 7.15 | M2 |  | 0 |  | 0 | 0 | 0 | #VALUE! | XX% | #VALUE!
.2 VIDRO TEMPERADO FUMÊ 6 MM COLOCADO COM MASSA | 1.26 | M2 |  | 0 |  | 0 | 0 | 0 | #VALUE! | XX% | #VALUE!
.3 VIDRO TEMPERADO VERDE 6MM COLOCADO COM MASSA | 28.13 | M2 |  | 0 |  | 0 | 0 | 0 | #VALUE! | XX% | #VALUE!
16. 3. 3. DE 10MM |  |  |  | 0 |  | 0 | 0 | 0 | #VALUE! | XX% | #VALUE!
.1 VIDRO TEMPERADO FUMÊ 10MM - COLOCADO COM MASSA | 2.48 | M2 |  | 0 |  | 0 | 0 | 0 | #VALUE! | XX% | #VALUE!
16. 4. VIDRO LAMINADO |  |  |  | 0 |  | 0 | 0 | 0 | #VALUE! | XX% | #VALUE!
16. 4. 3. DE 5 + 5 MM |  |  |  | 0 |  | 0 | 0 | 0 | #VALUE! | XX% | #VALUE!
.1 VIDRO LAMINADO 5+5mm | 27.06 | M2 |  | 0 |  | 0 | 0 | 0 | #VALUE! | XX% | #VALUE!
17. PINTURA | [11 empty] | #VALUE!
17. 1. SELADOR/PREPARAÇÃO |  |  |  | 0 |  | 0 | 0 | 0 | #VALUE! | XX% | #VALUE!
.1 SELADOR PARA PAREDES INTERNAS/EXTERNAS 1 DEMAO | 5326.03 | M2 |  | 0 |  | 0 | 0 | 0 | #VALUE! | XX% | #VALUE!
17. 3. BASE ACRÍLICA |  |  |  | 0 |  | 0 | 0 | 0 | #VALUE! | XX% | #VALUE!
.1 PINTURA ACRILICA SOBRE MASSA UNICA - 2 DEMAOS | 5326.03 | M2 |  | 0 |  | 0 | 0 | 0 | #VALUE! | XX% | #VALUE!
17. 4. BASE EPÓXI |  |  |  | 0 |  | 0 | 0 | 0 | #VALUE! | XX% | #VALUE!
.1 PREPARACAO P/PINT.EPOXI-PRIMER 2 DEM/MASSA 1 DEMAO | 9.75 | M2 |  | 0 |  | 0 | 0 | 0 | #VALUE! | XX% | #VALUE!
.2 PINTURA ESMALTE EPOXI 2 DEMAOS | 9.75 | M2 |  | 0 |  | 0 | 0 | 0 | #VALUE! | XX% | #VALUE!
17. 6. MASSA CORRIDA |  |  |  | 0 |  | 0 | 0 | 0 | #VALUE! | XX% | #VALUE!
.1 MASSA CORRIDA PVA PARA INTERIORES 2 DEMAOS | 3473.99 | M2 |  | 0 |  | 0 | 0 | 0 | #VALUE! | XX% | #VALUE!
17. 8. ESMALTE SOBRE MADEIRA |  |  |  | 0 |  | 0 | 0 | 0 | #VALUE! | XX% | #VALUE!
.1 PINTURA ESMALTE BRILHO S/ MADEIRA-2 DEMAOS-INCL.FUNDO INCOLOR | 22.8 | M2 |  | 0 |  | 0 | 0 | 0 | #VALUE! | XX% | #VALUE!
17. 9. FUNDO SOBRE METAL |  |  |  | 0 |  | 0 | 0 | 0 | #VALUE! | XX% | #VALUE!
.1 FUNDO CROMATO DE ZINCO - 1 DEMÃO | 1009.62 | M2 |  | 0 |  | 0 | 0 | 0 | #VALUE! | XX% | #VALUE!
.2 FUNDO SUPER GALVITE - 1 DEMÃO | 146.49 | M2 |  | 0 |  | 0 | 0 | 0 | #VALUE! | XX% | #VALUE!
17.10. ESMALTE SOBRE METAL |  |  |  | 0 |  | 0 | 0 | 0 | #VALUE! | XX% | #VALUE!
.1 PINTURA ESMALTE SEMI-BRILHO S/ METAL - 2 DEMAOS | 1030.92 | M2 |  | 0 |  | 0 | 0 | 0 | #VALUE! | XX% | #VALUE!
17.11. VERNIZ |  |  |  | 0 |  | 0 | 0 | 0 | #VALUE! | XX% | #VALUE!
.1 VERNIZ POLIURETANO SOBRE MADEIRA-2 DEMAOS | 182.07 | M2 |  | 0 |  | 0 | 0 | 0 | #VALUE! | XX% | #VALUE!
.2 SELADORA P/ MADEIRA INCOL. A BASE DE NITROCELULOSE - 1 DEMÃO | 182.07 | M2 |  | 0 |  | 0 | 0 | 0 | #VALUE! | XX% | #VALUE!
17.13. MASSA ACRÍLICA |  |  |  | 0 |  | 0 | 0 | 0 | #VALUE! | XX% | #VALUE!
.1 REVESTIMENTO MASSA ACRILICA 2 DEMAOS | 646.21 | M2 |  | 0 |  | 0 | 0 | 0 | #VALUE! | XX% | #VALUE!
18. SERVIÇOS COMPLEMENTARES | [11 empty] | #VALUE!
18. 1. LIGAÇÕES DEFINITIVAS DE ÁGUA, ENERGIA, ETC |  |  |  | 0 |  | 0 | 0 | 0 | #VALUE! | XX% | #VALUE!
.1 LIGAÇÃO DEFINITIVA DE ESGOTO PLUVIAL - COM MÃO-DE-OBRA | 3 | UN |  | 0 |  | 0 | 0 | 0 | #VALUE! | XX% | #VALUE!
.2 LIGAÇÃO DEFINITIVA DE ESGOTO CLOACAL - COM MÃO-DE-OBRA | 2 | UN |  | 0 |  | 0 | 0 | 0 | #VALUE! | XX% | #VALUE!
18. 5. LIMPEZA E ENTREGA DA OBRA |  |  |  | 0 |  | 0 | 0 | 0 | #VALUE! | XX% | #VALUE!
.1 LIMPEZA FINAL DA OBRA | 2670.72 | M2 |  | 0 |  | 0 | 0 | 0 | #VALUE! | XX% | #VALUE!
19. PAISAGISMO/URBANIZAÇÃO | [11 empty] | #VALUE!
19. 1. PASSEIOS/CALÇADAS |  |  |  | 0 |  | 0 | 0 | 0 | #VALUE! | XX% | #VALUE!
19. 1. 1. PLACAS DE CONCRETO |  |  |  | 0 |  | 0 | 0 | 0 | #VALUE! | XX% | #VALUE!
.1 PLACA DE CONCRETO MOLDADA IN LOCO ESPESSURA 5 CM TRAÇO 1:3:5 | 164.93 | M2 |  | 0 |  | 0 | 0 | 0 | #VALUE! | XX% | #VALUE!
.2 LASTRO MANUAL COM BRITA | 8.25 | M3 |  | 0 |  | 0 | 0 | 0 | #VALUE! | XX% | #VALUE!
19. 1. 4. MEIO-FIO |  |  |  | 0 |  | 0 | 0 | 0 | #VALUE! | XX% | #VALUE!
.1 MEIO-FIO RETO - CONCRETO PRE-MOLDADO | 63.42 | M |  | 0 |  | 0 | 0 | 0 | #VALUE! | XX% | #VALUE!
19. 2. RUAS/ESTACIONAMENTO/PAVIMENTAÇÃO |  |  |  | 0 |  | 0 | 0 | 0 | #VALUE! | XX% | #VALUE!
19. 2. 3. CONCREGRAMA |  |  |  | 0 |  | 0 | 0 | 0 | #VALUE! | XX% | #VALUE!
.1 PISO CONCREGRAMA DE 60 x 45 x 9 CM DE ESPESSURA | 225.76 | M2 |  | 0 |  | 0 | 0 | 0 | #VALUE! | XX% | #VALUE!
19. 3. JARDINS |  |  |  | 0 |  | 0 | 0 | 0 | #VALUE! | XX% | #VALUE!
19. 3. 4. PEDRISCOS |  |  |  | 0 |  | 0 | 0 | 0 | #VALUE! | XX% | #VALUE!
.1 BASE DE BRITA GRADUADA | 225.76 | M3 |  | 0 |  | 0 | 0 | 0 | #VALUE! | XX% | #VALUE!
19. 3. 5. GRAMA SINTÉTICA |  |  |  | 0 |  | 0 | 0 | 0 | #VALUE! | XX% | #VALUE!
.1 GRAMA SINTÉTICA DE 30 MM, 12 MIL PTS, 7 MIL DTEX - INSTALADA (Coloração esmeralda) | 67.91 | M2 |  | 0 |  | 0 | 0 | 0 | #VALUE! | XX% | #VALUE!
.2 GRAMA SINTÉTICA DE 30 MM, 12 MIL PTS, 7 MIL DTEX - INSTALADA (Coloração da grama preta) | 46.46 | M2 |  | 0 |  | 0 | 0 | 0 | #VALUE! | XX% | #VALUE!
19. 8. PROGRAMAÇÃO VISUAL |  |  |  | 0 |  | 0 | 0 | 0 | #VALUE! | XX% | #VALUE!
19. 8. 4. SINALIZAÇÃO DE PORTAS |  |  |  | 0 |  | 0 | 0 | 0 | #VALUE! | XX% | #VALUE!
.1 ADESIVO DE RECORTE ELETRÔNICO, CONF. PROJETO, INSTALADO | 42 | UN |  | 0 |  | 0 | 0 | 0 | #VALUE! | XX% | #VALUE!
19. 8. 6. LOGOTIPO METÁLICO TIPO "LETRA CAIXA" |  |  |  | 0 |  | 0 | 0 | 0 | #VALUE! | XX% | #VALUE!
.1 CONJUNTO DE DUAS LETRAS CAIXAS, CONF. PROJETO, INSTALADAS | 1 | CJ |  | 0 |  | 0 | 0 | 0 | #VALUE! | XX% | #VALUE!
20. EQUIPAMENTOS | [11 empty] | #VALUE!
20. 2. PLATAFORMAS DE ACESSIBILIDADE |  |  |  | 0 |  | 0 | 0 | 0 | #VALUE! | XX% | #VALUE!
.1 PLATAFORMA DE ACESSIBILIDADE ENCLAUSURADA DE 4M - 250 KG (Instalada) | 1 | UN |  | 0 |  | 0 | 0 | 0 | #VALUE! | XX% | #VALUE!
20. 7. IMPLEMENTAÇÃO DE SISTEMAS |  |  |  | 0 |  | 0 | 0 | 0 | #VALUE! | XX% | #VALUE!
20. 7. 1. SISTEMA DE EXAUSTÃO (PARA SANITÁRIOS/COZINHAS) |  |  |  | 0 |  | 0 | 0 | 0 | #VALUE! | XX% | #VALUE!
.1 EXAUSTOR ELETRICO MONOFASICO 482 M3/H BIVOLT 127/220V | 6 | UN |  | 0 |  | 0 | 0 | 0 | #VALUE! | XX% | #VALUE!
.2 DUTO DE EXAUSTÃO EM CHAPA DE AÇO GALVANIZADA 6MM (Incluindo montagem e instalação com parabolt) | 2 | UN |  | 0 |  | 0 | 0 | 0 | #VALUE! | XX% | #VALUE!
20. 8. ESCADAS |  |  |  | 0 |  | 0 | 0 | 0 | #VALUE! | XX% | #VALUE!
20. 8. 1. METÁLICA |  |  |  | 0 |  | 0 | 0 | 0 | #VALUE! | XX% | #VALUE!
.1 PERFIL AÇO EST. "I" 150x200x10MM (Incluindo mão-de-obra) | 1606.18 | KG |  | 0 |  | 0 | 0 | 0 | #VALUE! | XX% | #VALUE!
.2 BOCEL EM PERFIL DE AÇO 30x30x4MM (Incluindo mão-de-obra) | 288.14 | KG |  | 0 |  | 0 | 0 | 0 | #VALUE! | XX% | #VALUE!
.3 PERFIL AÇO EST. "U" 50x50x50x4MM (Incluindo mão-de-obra) | 145.17 | KG |  | 0 |  | 0 | 0 | 0 | #VALUE! | XX% | #VALUE!
.4 PERFIL AÇO CANTONEIRA 50x50x4MM (Incluindo mão-de-obra) | 827.55 | KG |  | 0 |  | 0 | 0 | 0 | #VALUE! | XX% | #VALUE!
.5 CHAPA ALUMÍNIO LAVRADA XADREZ E=1,5MM, RESSALTO 0,5MM | 51.92 | M2 |  | 0 |  | 0 | 0 | 0 | #VALUE! | XX% | #VALUE!
.6 CHAPA DE AÇO DE 6MM - BASE DAS ESCADAS - (Incluindo mão-de-obra e parabolt conforme projeto) | 151.63 | KG |  | 0 |  | 0 | 0 | 0 | #VALUE! | XX% | #VALUE!
.7 PERFIL AÇO EST. "I" 120x150x8MM (Incluindo mão-de-obra) | 1058.46 | KG |  | 0 |  | 0 | 0 | 0 | #VALUE! | XX% | #VALUE!
.8 PAINEL WALL MEZANINO - COLOCADO | 10.06 | M2 |  | 0 |  | 0 | 0 | 0 | #VALUE! | XX% | #VALUE!
.9 PERFIL AÇO EST. "I" 70x70x7MM (Incluindo mão-de-obra) | 65.96 | KG |  | 0 |  | 0 | 0 | 0 | #VALUE! | XX% | #VALUE!
.10 PERFIL AÇO EST. "U" 75x150x75x8MM (Incluindo mão-de-obra) | 108.36 | KG |  | 0 |  | 0 | 0 | 0 | #VALUE! | XX% | #VALUE!
.11 PERFIL AÇO EST. "U" 50x50x50x4MM (Incluindo mão-de-obra) | 65.52 | KG |  | 0 |  | 0 | 0 | 0 | #VALUE! | XX% | #VALUE!
.12 CHAPA CIMENTÍCIA 8MM | 8.89 | M2 |  | 0 |  | 0 | 0 | 0 | #VALUE! | XX% | #VALUE!
.13 ADESIVO UNIVERSAL FLEXÍVEL 300 ml | 1 | TB |  | 0 |  | 0 | 0 | 0 | #VALUE! | XX% | #VALUE!
20. 9. CORRIMÃO E GUARDA-CORPO |  |  |  | 0 |  | 0 | 0 | 0 | #VALUE! | XX% | #VALUE!
.1 CORRIMÃO E GUARDA-CORPO EM AÇO INOX - AO REDOR DA CLARABÓIA (Incluindo instalação) | 40.7 | M |  | 0 |  | 0 | 0 | 0 | #VALUE! | XX% | #VALUE!
.2 CORRIMÃO E GUARDA-CORPO EM AÇO INOX - ÁREAS ABERTAS (Incluindo instalação) | 43.5 | M |  | 0 |  | 0 | 0 | 0 | #VALUE! | XX% | #VALUE!
.3 CORRIMÃO E GUARDA-CORPO EM AÇO INOX - FIXO NO PISO (Incluindo instalação) | 107.1 | M |  | 0 |  | 0 | 0 | 0 | #VALUE! | XX% | #VALUE!
.4 CORRIMÃO EM AÇO INOX - FIXO NA ALVENARIA (Incluindo instalação) | 51.6 | M |  | 0 |  | 0 | 0 | 0 | #VALUE! | XX% | #VALUE!
20.12. MOBILIÁRIO |  |  |  | 0 |  | 0 | 0 | 0 | #VALUE! | XX% | #VALUE!
20.12. 4. BANCOS |  |  |  | 0 |  | 0 | 0 | 0 | #VALUE! | XX% | #VALUE!
.1 BANCO ARTICULADO IMPERM. DE CANTOS ARRED. DE 70X45CM - 150KG | 2 | UN |  | 0 |  | 0 | 0 | 0 | #VALUE! | XX% | #VALUE!
20.13. TAMPOS |  |  |  | 0 |  | 0 | 0 | 0 | #VALUE! | XX% | #VALUE!
.1 TAMPO EM GRANITO | 1.51 | M2 |  | 0 |  | 0 | 0 | 0 | #VALUE! | XX% | #VALUE!
20.15. VENTILADORES |  |  |  | 0 |  | 0 | 0 | 0 | #VALUE! | XX% | #VALUE!
.1 VENTILADOR DE TETO DE 3 PÁS TRANSPARENTES - 240 RPM | 7 | UN |  | 0 |  | 0 | 0 | 0 | #VALUE! | XX% | #VALUE!
20.17. CHUVEIROS |  |  |  | 0 |  | 0 | 0 | 0 | #VALUE! | XX% | #VALUE!
.1 CHUVEIRO ELETRICO PLASTICO | 5 | UN |  | 0 |  | 0 | 0 | 0 | #VALUE! | XX% | #VALUE!
.2 CHUVEIRO ELÉTRICO PLÁSTICO ACESSÍVEL COM DESVIADOR | 2 | UN |  | 0 |  | 0 | 0 | 0 | #VALUE! | XX% | #VALUE!
20.18. BEBEDOUROS |  |  |  | 0 |  | 0 | 0 | 0 | #VALUE! | XX% | #VALUE!
.1 BEBEDOURO ELETRICO ACESSÍVEL - 22 L/H | 3 | UN |  | 0 |  | 0 | 0 | 0 | #VALUE! | XX% | #VALUE!
20.23. RAMPAS |  |  |  | 0 |  | 0 | 0 | 0 | #VALUE! | XX% | #VALUE!
.1 CHAPA DE AÇO DE 6MM (Incluindo mão-de-obra e fixação com parabolt conforme projeto) | 14.51 | KG |  | 0 |  | 0 | 0 | 0 | #VALUE! | XX% | #VALUE!
.2 MONTANTE PERFIL I 70x120x7MM (Incluindo mão-de-obra) | 262.31 | KG |  | 0 |  | 0 | 0 | 0 | #VALUE! | XX% | #VALUE!
.3 VIGA PERFIL I 70x120x7MM (Incluindo mão-de-obra) | 416.02 | KG |  | 0 |  | 0 | 0 | 0 | #VALUE! | XX% | #VALUE!
.4 PAINEL WALL RAMPA - COLOCADO | 48.29 | M2 |  | 0 |  | 0 | 0 | 0 | #VALUE! | XX% | #VALUE!
.5 ATERRO MOLHADO E APILOADO MANUALMENTE (Material no item 3) | 0.09 | M3 |  | 0 |  | 0 | 0 | 0 | #VALUE! | XX% | #VALUE!
21. GERENCIAMENTO DE OBRAS/FISCALIZAÇÃO | [11 empty] | #VALUE!
21. 1. ADMINISTRAÇÃO DA OBRA |  |  |  | 0 |  | 0 | 0 | 0 | #VALUE! | XX% | #VALUE!
21. 1. 1. DESPESAS COM PESSOAL |  |  |  | 0 |  | 0 | 0 | 0 | #VALUE! | XX% | #VALUE!
.1 MESTRE DE OBRA | 18 | MS |  | 0 |  | 0 | 0 | 0 | #VALUE! | XX% | #VALUE!
.2 TÉCNICO EM EDIFICAÇÕES | 18 | MS |  | 0 |  | 0 | 0 | 0 | #VALUE! | XX% | #VALUE!
22. FORRO | [11 empty] | #VALUE!
22. 1. FORROS |  |  |  | 0 |  | 0 | 0 | 0 | #VALUE! | XX% | #VALUE!
22. 1. 1. PVC |  |  |  | 0 |  | 0 | 0 | 0 | #VALUE! | XX% | #VALUE!
.1 FORRO PVC 200MM C/PERFIL SUSTENTACAO EM PVC - INSTALADO | 109.61 | M2 |  | 0 |  | 0 | 0 | 0 | #VALUE! | XX% | #VALUE!
22. 1. 4. PLACAS |  |  |  | 0 |  | 0 | 0 | 0 | #VALUE! | XX% | #VALUE!
.1 FORRO MINERAL 625x1250x15mm - INSTALADO | 951.49 | M2 |  | 0 |  | 0 | 0 | 0 | #VALUE! | XX% | #VALUE!
22. 2. RODAFORROS |  |  |  | 0 |  | 0 | 0 | 0 | #VALUE! | XX% | #VALUE!
.1 RODAFORRO DE PVC 10 MM | 103.02 | M |  | 0 |  | 0 | 0 | 0 | #VALUE! | XX% | #VALUE!
23. AR CONDICIONADO | [11 empty] | #VALUE!
23. 1. CLIMATIZAÇÃO |  |  |  | 0 |  | 0 | 0 | 0 | #VALUE! | XX% | #VALUE!
23. 1. 2. INSTALAÇÕES, MONTAGENS E MATERIAIS |  |  |  | 0 |  | 0 | 0 | 0 | #VALUE! | XX% | #VALUE!
.1 CABO MULTIPOLAR 3X2,5MM2 | 237.13 | M |  | 0 |  | 0 | 0 | 0 | #VALUE! | XX% | #VALUE!
.2 TUBO DE COBRE FLEXÍVEL COM ISOLAMENTO 1/4" | 95.91 | M |  | 0 |  | 0 | 0 | 0 | #VALUE! | XX% | #VALUE!
.3 TUBO DE COBRE FLEXÍVEL COM ISOLAMENTO 1/2" | 95.91 | M |  | 0 |  | 0 | 0 | 0 | #VALUE! | XX% | #VALUE!
.4 TUBO DE COBRE FLEXÍVEL COM ISOLAMENTO 3/4" | 141.22 | M |  | 0 |  | 0 | 0 | 0 | #VALUE! | XX% | #VALUE!
.5 TUBO DE COBRE FLEXÍVEL COM ISOLAMENTO 5/8" | 141.22 | M |  | 0 |  | 0 | 0 | 0 | #VALUE! | XX% | #VALUE!
.6 INSTALAÇÃO (INCLUSIVEL MATERIAL) | 23 | UN |  | 0 |  | 0 | 0 | 0 | #VALUE! | XX% | #VALUE!
23. 1. 3. MATERIAL ELÉTRICO |  |  |  | 0 |  | 0 | 0 | 0 | #VALUE! | XX% | #VALUE!
.1 CENTRO DE DISTRIBUIÇAO P/44 ELEM.DIN C/BAR.(SOBREPOR) | 1 | UN |  | 0 |  | 0 | 0 | 0 | #VALUE! | XX% | #VALUE!
.2 DISJUNTOR MONOPOLAR 20A | 18 | UN |  | 0 |  | 0 | 0 | 0 | #VALUE! | XX% | #VALUE!
.3 DISJUNTOR TRIPOLAR 20A | 3 | UN |  | 0 |  | 0 | 0 | 0 | #VALUE! | XX% | #VALUE!
.4 DISJUNTOR TRIPOLAR 30A | 2 | UN |  | 0 |  | 0 | 0 | 0 | #VALUE! | XX% | #VALUE!
.5 DISJUNTOR TRIPOLAR 100A | 2 | UN |  | 0 |  | 0 | 0 | 0 | #VALUE! | XX% | #VALUE!
.6 HASTE COOPERWELD 19X2400MM C/CONECTOR | 1 | UN |  | 0 |  | 0 | 0 | 0 | #VALUE! | XX% | #VALUE!
.7 CABO MULTIPOLAR 2X2,5MM2 | 538 | M |  | 0 |  | 0 | 0 | 0 | #VALUE! | XX% | #VALUE!
.8 CABO MULTIPOLAR 4X4,0MM2 | 59 | M |  | 0 |  | 0 | 0 | 0 | #VALUE! | XX% | #VALUE!
.9 CABO MULTIPOLAR 4X6,0MM2 | 50 | M |  | 0 |  | 0 | 0 | 0 | #VALUE! | XX% | #VALUE!
.10 CABO ISOLADO 35MM2 / 750V | 68 | M |  | 0 |  | 0 | 0 | 0 | #VALUE! | XX% | #VALUE!
.11 ELETROCALHA PERFURADA, C/ VIROLA, 200X100MM | 48 | M |  | 0 |  | 0 | 0 | 0 | #VALUE! | XX% | #VALUE!
.12 CURVA ELETROCALHA PERF. HORIZONTAL 90 -200X100MM | 4 | UN |  | 0 |  | 0 | 0 | 0 | #VALUE! | XX% | #VALUE!
.13 CURVA ELETROCALHA PERF. VERTICAL EXTERNA 90 -200X100MM | 1 | UN |  | 0 |  | 0 | 0 | 0 | #VALUE! | XX% | #VALUE!
.14 JUNÇÃO ELETROCALHA PERFURADA 200X100MM | 5 | UN |  | 0 |  | 0 | 0 | 0 | #VALUE! | XX% | #VALUE!
.15 TE ELETROCALHA PERF. HORIZONTAL 200X100MM | 3 | UN |  | 0 |  | 0 | 0 | 0 | #VALUE! | XX% | #VALUE!
.16 SUPORTE DE SUSPENSÃO SIMPLES P/ ELET. 200X100, TIPO ''B" | 7 | UN |  | 0 |  | 0 | 0 | 0 | #VALUE! | XX% | #VALUE!
.17 MÃO FRANCESA REFORÇADA 200MM | 26 | UN |  | 0 |  | 0 | 0 | 0 | #VALUE! | XX% | #VALUE!
.18 VERGALHÃO ROSCA TOTAL 3/8" C/ 6M | 1 | UN |  | 0 |  | 0 | 0 | 0 | #VALUE! | XX% | #VALUE!
.19 TAMPA P/ ELETROCALHA 200MM C/ 3M | 13 | UN |  | 0 |  | 0 | 0 | 0 | #VALUE! | XX% | #VALUE!
.20 CANTONEIRA "ZZ" 38X38MM | 7 | UN |  | 0 |  | 0 | 0 | 0 | #VALUE! | XX% | #VALUE!
.21 PORCA E ARRUELA DE PRESSÃO 3/8" | 116 | UN |  | 0 |  | 0 | 0 | 0 | #VALUE! | XX% | #VALUE!
.22 PARAFUSO SEXT. ROSCA SOBERBA E BUCHA S-8 | 70 | UN |  | 0 |  | 0 | 0 | 0 | #VALUE! | XX% | #VALUE!
.23 PARAFUSO CABEÇA LENTILHA 3/8x3/4" | 116 | UN |  | 0 |  | 0 | 0 | 0 | #VALUE! | XX% | #VALUE!
24. PISO | [11 empty] | #VALUE!
24. 1. PREPARAÇÃO DE BASE |  |  |  | 0 |  | 0 | 0 | 0 | #VALUE! | XX% | #VALUE!
.1 REGULARIZAÇÃO DE PISOS - CIMENT/AREIA - TRAÇO 1:4 - ESP. 5CM | 1312.27 | M2 |  | 0 |  | 0 | 0 | 0 | #VALUE! | XX% | #VALUE!
24. 2. CONTRAPISO |  |  |  | 0 |  | 0 | 0 | 0 | #VALUE! | XX% | #VALUE!
.1 CONTRAPISO CONCRETO-10CM-200KG CI/M3 (MAGRO) | 272 | M2 |  | 0 |  | 0 | 0 | 0 | #VALUE! | XX% | #VALUE!
24. 3. CIMENTADO |  |  |  | 0 |  | 0 | 0 | 0 | #VALUE! | XX% | #VALUE!
.1 CIMENTADO TRAÇO 1:4 - ESPESSURA 15MM | 494.46 | M2 |  | 0 |  | 0 | 0 | 0 | #VALUE! | XX% | #VALUE!
24. 4. CONCRETO |  |  |  | 0 |  | 0 | 0 | 0 | #VALUE! | XX% | #VALUE!
.1 PISO DE CONCRETO ARMADO ESP. 10 CM C/ LASTRO DE BRITA DE 5CM | 282.88 | M2 |  | 0 |  | 0 | 0 | 0 | #VALUE! | XX% | #VALUE!
24. 5. CERÂMICO |  |  |  | 0 |  | 0 | 0 | 0 | #VALUE! | XX% | #VALUE!
.1 PISO CERÂMICO 45X45 - PEI 5 - COM ARGAMASSA COLANTE (Incluindo juntas de dilatação em PVC) | 1220.31 | M2 |  | 0 |  | 0 | 0 | 0 | #VALUE! | XX% | #VALUE!
24. 9. BASALTO |  |  |  | 0 |  | 0 | 0 | 0 | #VALUE! | XX% | #VALUE!
.1 PISO BASALTO TEAR-ARG.CI-AR 1:4-3CM | 12.25 | M2 |  | 0 |  | 0 | 0 | 0 | #VALUE! | XX% | #VALUE!
.2 PISO BASALTO TEAR-ARG.CI-AR 1:4-2CM | 36.28 | M2 |  | 0 |  | 0 | 0 | 0 | #VALUE! | XX% | #VALUE!
24.12. PODOTÁCTIL |  |  |  | 0 |  | 0 | 0 | 0 | #VALUE! | XX% | #VALUE!
.1 PISO PODOTÁCTIL DE ALERTA - 250x250x5MM | 5449 | PÇ |  | 0 |  | 0 | 0 | 0 | #VALUE! | XX% | #VALUE!
.2 PISO PODOTÁCTIL DIRECIONAL - 250x250x5MM | 1718 | PÇ |  | 0 |  | 0 | 0 | 0 | #VALUE! | XX% | #VALUE!
.3 COLA DE CONTATO EXTRA PARA P/ CHAPA VINÍLICA/BORRACHA (Mão-de-obra inclusa no piso) | 230.3 | KG |  | 0 |  | 0 | 0 | 0 | #VALUE! | XX% | #VALUE!
.4 LIXA DE FERRO 40/80/100 - ROLO DE 3M (Mão-de-obra inclusa no piso) | 12 | UN |  | 0 |  | 0 | 0 | 0 | #VALUE! | XX% | #VALUE!
.5 ACETONA LÍQUIDA - 1 LITRO (Mão-de-obra inclusa no piso) | 7 | GL |  | 0 |  | 0 | 0 | 0 | #VALUE! | XX% | #VALUE!
.6 TUBO VEDADOR DE BORDAS 73GR (Mão-de-obra inclusa no piso) | 181 | TB |  | 0 |  | 0 | 0 | 0 | #VALUE! | XX% | #VALUE!
.7 PISO PODOTÁTIL DE ALERTA ARGAMASSADO - 250x250x10MM (Inclusive argamassa de assentamento) | 964 | PÇ |  | 0 |  | 0 | 0 | 0 | #VALUE! | XX% | #VALUE!
.8 PISO PODOTÁTIL DIRECIONAL ARGAMASSADO - 250x250X10MM (Inclusive argamassa de assentamento) | 152 | PÇ |  | 0 |  | 0 | 0 | 0 | #VALUE! | XX% | #VALUE!
24.21. PEITORIS |  |  |  | 0 |  | 0 | 0 | 0 | #VALUE! | XX% | #VALUE!
.1 PEITORIL DE BASALTO TEAR, ESP. 2CM - ARG. CI-AR 1:4 | 16.54 | M2 |  | 0 |  | 0 | 0 | 0 | #VALUE! | XX% | #VALUE!
24.22. SOLEIRAS |  |  |  | 0 |  | 0 | 0 | 0 | #VALUE! | XX% | #VALUE!
.1 SOLEIRA DE BASALTO TEAR, ESP. 2CM - ARG. CI-AR 1:4 | 29.7 | M2 |  | 0 |  | 0 | 0 | 0 | #VALUE! | XX% | #VALUE!
24.23. RODAPÉS |  |  |  | 0 |  | 0 | 0 | 0 | #VALUE! | XX% | #VALUE!
.1 RODAPE CERAMICO 7,5X40cm | 592.99 | M |  | 0 |  | 0 | 0 | 0 | #VALUE! | XX% | #VALUE!
.2 RODAPE BASALTO TEAR 10CM-CI-AR 1:4-1CM | 75.61 | M |  | 0 |  | 0 | 0 | 0 | #VALUE! | XX% | #VALUE!
24.24. GRADE DE PISO |  |  |  | 0 |  | 0 | 0 | 0 | #VALUE! | XX% | #VALUE!
.1 GRADE DE PISO MALHA 30X100MM, ALTURA 30MM E ESPESSURA 3MM (Incluindo grampos de fixação) | 52.77 | M2 |  | 0 |  | 0 | 0 | 0 | #VALUE! | XX% | #VALUE!
24.26. FITA ANTIDERRAPANTE |  |  |  | 0 |  | 0 | 0 | 0 | #VALUE! | XX% | #VALUE!
.1 FITA ANTIDERRAPANTE P/DEGRAUS- 3CM | 77 | M |  | 0 |  | 0 | 0 | 0 | #VALUE! | XX% | #VALUE!
.2 ACETONA LÍQUIDA - 1 LITRO (Mão-de-obra inclusa na fita) | 1 | GL |  | 0 |  | 0 | 0 | 0 | #VALUE! | XX% | #VALUE!
.3 TUBO VEDADOR DE BORDAS 73GR (Mão-de-obra inclusa na fita) | 2 | TB |  | 0 |  | 0 | 0 | 0 | #VALUE! | XX% | #VALUE!
[7 empty] | TOTAL DO ORÇAMENTO |  |  |  |  | #VALUE!
Local e Data
Nome do Profissional Responsável
Especificação do Cargo/função
N° do CREA ou CAU

## Cronograma mais equilibrado
INCLUIR LOGOTIPO DA EMPRESA
DADOS DA EMPRESA
DADOS DA EMPRESA
DADOS DA EMPRESA
Obra: Reforma e Adaptação do Prédio do Câmpus Santana do Livramento – Etapa 2 |  |  | Endereço: Av. Paul Harris, nº 410, Bairro Centro
Cliente: Instituto Federal Sul-Rio-Grandense |  |  | Cidade: Santana do Livramento - RS
ITEM | 30 dias |  | 60 dias |  | 90 dias |  | 120 dias |  | 150 dias |  | 180 dias |  | 210 dias |  | 240 dias |  | 270 dias |  | 300 dias |  | 330 dias |  | 360 dias |  | 390 dias |  | 420 dias |  | 450 dias |  | 480 dias |  | 510 dias |  | 540 dias |  | TOTAL
| VALOR | % | VALOR | % | VALOR | % | VALOR | % | VALOR | % | VALOR | % | VALOR | % | VALOR | % | VALOR | % | VALOR | % | VALOR | % | VALOR | % | [12 empty] | VALOR | %
1. PROJETOS | #VALUE! | XX% | #VALUE! | XX% | #VALUE! | XX% | #VALUE! | XX% | #VALUE! | XX% | #VALUE! | XX% | #VALUE! | XX% | #VALUE! | XX% | #VALUE! | XX% | #VALUE! | XX% | #VALUE! | XX% | #VALUE! | XX% | #VALUE! | XX% | #VALUE! | XX% | #VALUE! | XX% | #VALUE! | XX% | #VALUE! | XX% | #VALUE! | XX% | #VALUE! | #VALUE!
2. SERVIÇOS PRELIMINARES / TÉCNICOS | #VALUE! | XX% | #VALUE! | XX% | #VALUE! | XX% | #VALUE! | XX% | #VALUE! | XX% | #VALUE! | XX% | #VALUE! | XX% | #VALUE! | XX% | #VALUE! | XX% | #VALUE! | XX% | #VALUE! | XX% | #VALUE! | XX% | #VALUE! | XX% | #VALUE! | XX% | #VALUE! | XX% | #VALUE! | XX% | #VALUE! | XX% | #VALUE! | XX% | #VALUE! | #VALUE! |  | #VALUE! | #VALUE!
3. MOVIMENTO DE TERRA | #VALUE! | XX% | #VALUE! | XX% | #VALUE! | XX% | #VALUE! | XX% | #VALUE! | XX% | #VALUE! | XX% | #VALUE! | XX% | #VALUE! | XX% | #VALUE! | XX% | #VALUE! | XX% | #VALUE! | XX% | #VALUE! | XX% | #VALUE! | XX% | #VALUE! | XX% | #VALUE! | XX% | #VALUE! | XX% | #VALUE! | XX% | #VALUE! | XX% | #VALUE! | #VALUE!
4. INFRA-ESTRUTURA / FUNDAÇÕES SIMPLES | #VALUE! | XX% | #VALUE! | XX% | #VALUE! | XX% | #VALUE! | XX% | #VALUE! | XX% | #VALUE! | XX% | #VALUE! | XX% | #VALUE! | XX% | #VALUE! | XX% | #VALUE! | XX% | #VALUE! | XX% | #VALUE! | XX% | #VALUE! | XX% | #VALUE! | XX% | #VALUE! | XX% | #VALUE! | XX% | #VALUE! | XX% | #VALUE! | XX% | #VALUE! | #VALUE!
6. SUPERESTRUTURA | #VALUE! | XX% | #VALUE! | XX% | #VALUE! | XX% | #VALUE! | XX% | #VALUE! | XX% | #VALUE! | XX% | #VALUE! | XX% | #VALUE! | XX% | #VALUE! | XX% | #VALUE! | XX% | #VALUE! | XX% | #VALUE! | XX% | #VALUE! | XX% | #VALUE! | XX% | #VALUE! | XX% | #VALUE! | XX% | #VALUE! | XX% | #VALUE! | XX% | #VALUE! | #VALUE!
7. ALVENARIA / VEDAÇÃO / DIVISÓRIA | #VALUE! | XX% | #VALUE! | XX% | #VALUE! | XX% | #VALUE! | XX% | #VALUE! | XX% | #VALUE! | XX% | #VALUE! | XX% | #VALUE! | XX% | #VALUE! | XX% | #VALUE! | XX% | #VALUE! | XX% | #VALUE! | XX% | #VALUE! | XX% | #VALUE! | XX% | #VALUE! | XX% | #VALUE! | XX% | #VALUE! | XX% | #VALUE! | XX% | #VALUE! | #VALUE! |  | #VALUE! | #VALUE!
8. ESQUADRIAS | #VALUE! | XX% | #VALUE! | XX% | #VALUE! | XX% | #VALUE! | XX% | #VALUE! | XX% | #VALUE! | XX% | #VALUE! | XX% | #VALUE! | XX% | #VALUE! | XX% | #VALUE! | XX% | #VALUE! | XX% | #VALUE! | XX% | #VALUE! | XX% | #VALUE! | XX% | #VALUE! | XX% | #VALUE! | XX% | #VALUE! | XX% | #VALUE! | XX% | #VALUE! | #VALUE!
9. COBERTURA | #VALUE! | XX% | #VALUE! | XX% | #VALUE! | XX% | #VALUE! | XX% | #VALUE! | XX% | #VALUE! | XX% | #VALUE! | XX% | #VALUE! | XX% | #VALUE! | XX% | #VALUE! | XX% | #VALUE! | XX% | #VALUE! | XX% | #VALUE! | XX% | #VALUE! | XX% | #VALUE! | XX% | #VALUE! | XX% | #VALUE! | XX% | #VALUE! | XX% | #VALUE! | #VALUE!
10. INSTALAÇÕES ELÉTRICAS | #VALUE! | XX% | #VALUE! | XX% | #VALUE! | XX% | #VALUE! | XX% | #VALUE! | XX% | #VALUE! | XX% | #VALUE! | XX% | #VALUE! | XX% | #VALUE! | XX% | #VALUE! | XX% | #VALUE! | XX% | #VALUE! | XX% | #VALUE! | XX% | #VALUE! | XX% | #VALUE! | XX% | #VALUE! | XX% | #VALUE! | XX% | #VALUE! | XX% | #VALUE! | #VALUE! |  | #VALUE! | #VALUE!
11. INSTALAÇÕES LÓGICA / TELEFÔNICA | #VALUE! | XX% | #VALUE! | XX% | #VALUE! | XX% | #VALUE! | XX% | #VALUE! | XX% | #VALUE! | XX% | #VALUE! | XX% | #VALUE! | XX% | #VALUE! | XX% | #VALUE! | XX% | #VALUE! | XX% | #VALUE! | XX% | #VALUE! | XX% | #VALUE! | XX% | #VALUE! | XX% | #VALUE! | XX% | #VALUE! | XX% | #VALUE! | XX% | #VALUE! | #VALUE! |  | #VALUE! | #VALUE!
12. INSTALAÇÕES HIDROSSANITÁRIAS | #VALUE! | XX% | #VALUE! | XX% | #VALUE! | XX% | #VALUE! | XX% | #VALUE! | XX% | #VALUE! | XX% | #VALUE! | XX% | #VALUE! | XX% | #VALUE! | XX% | #VALUE! | XX% | #VALUE! | XX% | #VALUE! | XX% | #VALUE! | XX% | #VALUE! | XX% | #VALUE! | XX% | #VALUE! | XX% | #VALUE! | XX% | #VALUE! | XX% | #VALUE! | #VALUE!
13. IMPERMEABILIZAÇÃO, ISOLAÇÃO TÉRMICA E ACÚSTICA | #VALUE! | XX% | #VALUE! | XX% | #VALUE! | XX% | #VALUE! | XX% | #VALUE! | XX% | #VALUE! | XX% | #VALUE! | XX% | #VALUE! | XX% | #VALUE! | XX% | #VALUE! | XX% | #VALUE! | XX% | #VALUE! | XX% | #VALUE! | XX% | #VALUE! | XX% | #VALUE! | XX% | #VALUE! | XX% | #VALUE! | XX% | #VALUE! | XX% | #VALUE! | #VALUE!
14. INSTALAÇÕES DE COMBATE A INCÊNDIO | #VALUE! | XX% | #VALUE! | XX% | #VALUE! | XX% | #VALUE! | XX% | #VALUE! | XX% | #VALUE! | XX% | #VALUE! | XX% | #VALUE! | XX% | #VALUE! | XX% | #VALUE! | XX% | #VALUE! | XX% | #VALUE! | XX% | #VALUE! | XX% | #VALUE! | XX% | #VALUE! | XX% | #VALUE! | XX% | #VALUE! | XX% | #VALUE! | XX% | #VALUE! | #VALUE!
15. REVESTIMENTOS | #VALUE! | XX% | #VALUE! | XX% | #VALUE! | XX% | #VALUE! | XX% | #VALUE! | XX% | #VALUE! | XX% | #VALUE! | XX% | #VALUE! | XX% | #VALUE! | XX% | #VALUE! | XX% | #VALUE! | XX% | #VALUE! | XX% | #VALUE! | XX% | #VALUE! | XX% | #VALUE! | XX% | #VALUE! | XX% | #VALUE! | XX% | #VALUE! | XX% | #VALUE! | #VALUE!
16. VIDROS | #VALUE! | XX% | #VALUE! | XX% | #VALUE! | XX% | #VALUE! | XX% | #VALUE! | XX% | #VALUE! | XX% | #VALUE! | XX% | #VALUE! | XX% | #VALUE! | XX% | #VALUE! | XX% | #VALUE! | XX% | #VALUE! | XX% | #VALUE! | XX% | #VALUE! | XX% | #VALUE! | XX% | #VALUE! | XX% | #VALUE! | XX% | #VALUE! | XX% | #VALUE! | #VALUE!
17. PINTURA | #VALUE! | XX% | #VALUE! | XX% | #VALUE! | XX% | #VALUE! | XX% | #VALUE! | XX% | #VALUE! | XX% | #VALUE! | XX% | #VALUE! | XX% | #VALUE! | XX% | #VALUE! | XX% | #VALUE! | XX% | #VALUE! | XX% | #VALUE! | XX% | #VALUE! | XX% | #VALUE! | XX% | #VALUE! | XX% | #VALUE! | XX% | #VALUE! | XX% | #VALUE! | #VALUE! |  | #VALUE! | #VALUE!
18. SERVIÇOS COMPLEMENTARES | #VALUE! | XX% | #VALUE! | XX% | #VALUE! | XX% | #VALUE! | XX% | #VALUE! | XX% | #VALUE! | XX% | #VALUE! | XX% | #VALUE! | XX% | #VALUE! | XX% | #VALUE! | XX% | #VALUE! | XX% | #VALUE! | XX% | #VALUE! | XX% | #VALUE! | XX% | #VALUE! | XX% | #VALUE! | XX% | #VALUE! | XX% | #VALUE! | XX% | #VALUE! | #VALUE! |  | #VALUE! | #VALUE!
19. PAISAGISMO / URBANIZAÇÃO | #VALUE! | XX% | #VALUE! | XX% | #VALUE! | XX% | #VALUE! | XX% | #VALUE! | XX% | #VALUE! | XX% | #VALUE! | XX% | #VALUE! | XX% | #VALUE! | XX% | #VALUE! | XX% | #VALUE! | XX% | #VALUE! | XX% | #VALUE! | XX% | #VALUE! | XX% | #VALUE! | XX% | #VALUE! | XX% | #VALUE! | XX% | #VALUE! | XX% | #VALUE! | #VALUE!
20. EQUIPAMENTOS | #VALUE! | XX% | #VALUE! | XX% | #VALUE! | XX% | #VALUE! | XX% | #VALUE! | XX% | #VALUE! | XX% | #VALUE! | XX% | #VALUE! | XX% | #VALUE! | XX% | #VALUE! | XX% | #VALUE! | XX% | #VALUE! | XX% | #VALUE! | XX% | #VALUE! | XX% | #VALUE! | XX% | #VALUE! | XX% | #VALUE! | XX% | #VALUE! | XX% | #VALUE! | #VALUE!
21. GERENCIAMENTO DE OBRAS / FISCALIZAÇÃO | #VALUE! | XX% | #VALUE! | XX% | #VALUE! | XX% | #VALUE! | XX% | #VALUE! | XX% | #VALUE! | XX% | #VALUE! | XX% | #VALUE! | XX% | #VALUE! | XX% | #VALUE! | XX% | #VALUE! | XX% | #VALUE! | XX% | #VALUE! | XX% | #VALUE! | XX% | #VALUE! | XX% | #VALUE! | XX% | #VALUE! | XX% | #VALUE! | XX% | #VALUE! | #VALUE! |  | #VALUE! | #VALUE!
22. FORRO | #VALUE! | XX% | #VALUE! | XX% | #VALUE! | XX% | #VALUE! | XX% | #VALUE! | XX% | #VALUE! | XX% | #VALUE! | XX% | #VALUE! | XX% | #VALUE! | XX% | #VALUE! | XX% | #VALUE! | XX% | #VALUE! | XX% | #VALUE! | XX% | #VALUE! | XX% | #VALUE! | XX% | #VALUE! | XX% | #VALUE! | XX% | #VALUE! | XX% | #VALUE! | #VALUE!
23. AR CONDICIONADO | #VALUE! | XX% | #VALUE! | XX% | #VALUE! | XX% | #VALUE! | XX% | #VALUE! | XX% | #VALUE! | XX% | #VALUE! | XX% | #VALUE! | XX% | #VALUE! | XX% | #VALUE! | XX% | #VALUE! | XX% | #VALUE! | XX% | #VALUE! | XX% | #VALUE! | XX% | #VALUE! | XX% | #VALUE! | XX% | #VALUE! | XX% | #VALUE! | XX% | #VALUE! | #VALUE!
24. PISO | #VALUE! | XX% | #VALUE! | XX% | #VALUE! | XX% | #VALUE! | XX% | #VALUE! | XX% | #VALUE! | XX% | #VALUE! | XX% | #VALUE! | XX% | #VALUE! | XX% | #VALUE! | XX% | #VALUE! | XX% | #VALUE! | XX% | #VALUE! | XX% | #VALUE! | XX% | #VALUE! | XX% | #VALUE! | XX% | #VALUE! | XX% | #VALUE! | XX% | #VALUE! | #VALUE! |  | #VALUE! | #VALUE!
Total da Etapa | #VALUE! | #VALUE! | #VALUE! | #VALUE! | #VALUE! | #VALUE! | #VALUE! | #VALUE! | #VALUE! | #VALUE! | #VALUE! | #VALUE! | #VALUE! | #VALUE! | #VALUE! | #VALUE! | #VALUE! | #VALUE! | #VALUE! | #VALUE! | #VALUE! | #VALUE! | #VALUE! | #VALUE! | #VALUE! | #VALUE! | #VALUE! | #VALUE! | #VALUE! | #VALUE! | #VALUE! | #VALUE! | #VALUE! | #VALUE! | #VALUE! | #VALUE! | #VALUE! | #VALUE!
Total Acumulado | #VALUE! | #VALUE! | #VALUE! | #VALUE! | #VALUE! | #VALUE! | #VALUE! | #VALUE! | #VALUE! | #VALUE! | #VALUE! | #VALUE! | #VALUE! | #VALUE! | #VALUE! | #VALUE! | #VALUE! | #VALUE! | #VALUE! | #VALUE! | #VALUE! | #VALUE! | #VALUE! | #VALUE! | #VALUE! | #VALUE! | #VALUE! | #VALUE! | #VALUE! | #VALUE! | #VALUE! | #VALUE! | #VALUE! | #VALUE! | #VALUE! | #VALUE! | #VALUE! |  | #VALUE!
Local e Data
Nome do Profissional Responsável
Especificação do Cargo/função
N° do CREA ou CAU